## Rekapitulace stavby
Export Komplet | [24 empty] | VZ | 2.0 | ZAMOK | [6 empty] | False | True | {87464d95-3eed-446c-84bd-efd52216e95d}
[33 empty] | 0,01 | 21
[33 empty] | 0,01 | 15
|  | REKAPITULACE STAVBY | [15 empty] | v --- níže se nacházejí doplnkové a pomocné údaje k sestavám --- v | [13 empty] | Návod na vyplnění | 0,001
|  | Kód: |  |  |  |  | 2020045 | [24 empty] | Měnit lze pouze buňky se žlutým podbarvením! 1) v Rekapitulaci stavby vyplňte údaje o Uchazeči (přenesou se do ostatních sestav i v jiných listech) 2) na vybraných listech vyplňte v sestavě Soupis prací ceny u položek | 0,01
|  | Stavba: |  |  |  |  | Úpravy parkové plochy u č.p. 653, Horní Slavkov | [25 empty] | 0,01
|  | KSO: | [11 empty] | CC-CZ: | [18 empty] | 0,01
|  | Místo: |  |  |  |  | Horní Slavkov | [6 empty] | Datum: |  | 19.4.2020 | [16 empty] | 0,01
0,01
|  | Zadavatel: | [11 empty] | IČ: |  | 00259322 | [16 empty] | 0,01
|  |  | Město Horní Slavkov | [10 empty] | DIČ: | [18 empty] | 0,01
0,01
|  | Uchazeč: | [11 empty] | IČ: |  | Vyplň údaj | [16 empty] | 0,01
|  |  | Vyplň údaj | [10 empty] | DIČ: |  | Vyplň údaj | [16 empty] | 0,01
False
|  | Projektant: | [11 empty] | IČ: | [18 empty] | False
|  |  | Ing. Vladimír Dufek | [10 empty] | DIČ: | [18 empty] | True
0,01
|  | Zpracovatel: | [11 empty] | IČ: |  | 73403881 | [16 empty] | 0,01
|  |  | Ing. Nikola Prinzová | [10 empty] | DIČ: | [18 empty] | True
Poznámka:
Soupis prací je sestaven s využitím Cenové soustavy ÚRS. Položky, které pochází z této cenové soustavy, jsou ve sloupci 'Cenová soustava' označeny popisem 'CS ÚRS' a úrovní příslušného kalendářního pololetí. Veškeré další informace vymezující popis a podmínky použití těchto položek z Cenové soustavy, které nejsou uvedeny přímo v soupisu prací, jsou neomezeně dálkově k dispozici na www.cs-urs.cz, sekce Cenové a technické podmínky.
|  | Cena bez DPH | [11 empty] | 0
[8 empty] | Sazba daně |  | Základ daně |  |  |  | Výše daně
|  | DPH |  | základní |  |  |  | 21% |  | 0 |  |  |  | 0
|  |  |  | snížená |  |  |  | 15% |  | 0 |  |  |  | 0
|  |  |  | zákl. přenesená |  |  |  | 21% |  | 0 |  |  |  | 0
|  |  |  | sníž. přenesená |  |  |  | 15% |  | 0 |  |  |  | 0
|  |  |  | nulová |  |  |  | 0% |  | 0 |  |  |  | 0
|  | Cena s DPH | [6 empty] | v |  | CZK |  |  | 0
REKAPITULACE OBJEKTŮ STAVBY A SOUPISŮ PRACÍ
| Kód: | [6 empty] | 2020045
| Stavba: | [6 empty] | Úpravy parkové plochy u č.p. 653, Horní Slavkov
| Místo: | [6 empty] | Horní Slavkov |  |  |  |  | Datum: |  | 19.4.2020
| Zadavatel: | [6 empty] | Město Horní Slavkov |  |  |  |  | Projektant: |  | Ing. Vladimír Dufek |  |  | Informatívní údaje z listů zakázek
| Uchazeč: | [11 empty] | Zpracovatel: |  | Ing. Nikola Prinzová
| Kód |  |  |  | Popis | [6 empty] | Cena bez DPH [CZK] |  |  |  | Cena s DPH [CZK] | Typ | z toho Materiál [CZK] | z toho Montáž [CZK] | z toho Ostat. náklady [CZK] | DPH [CZK] | Normohodiny [h] | DPH základní [CZK] | DPH snížená [CZK] | DPH základní přenesená [CZK] | DPH snížená přenesená [CZK] | Základna DPH základní | Základna DPH snížená | Základna DPH zákl. přenesená | Základna DPH sníž. přenesená | Základna DPH nulová
| Náklady stavby celkem | [10 empty] | 0 |  |  |  | 0 |  | 0 | 0 | 0 | 0 | 0 | 0 | 0 | 0 | 0 | 0 | 0 | 0 | 0 | 0 |  | D | 0 | ###NOIMPORT### | IMPORT | {87464d95-3eed-446c-84bd-efd52216e95d} | {00000000-0000-0000-0000-000000000000}
/ |  | D.1.1 |  |  |  | SO 301, SO 302 Příprava staveniště | [5 empty] | 0 |  |  |  | 0 | STA | 0 | 0 | 0 | 0 | 0 | 0 | 0 | 0 | 0 | 0 | 0 | 0 | 0 | 0 |  |  | 1 |  | IMPORT | {0985819c-4257-4eef-aab1-6a6d195d495d} | {87464d95-3eed-446c-84bd-efd52216e95d} | 2
|  | D.1.2 |  |  |  | SO 101 Zpevněné a manipulační plochy | [5 empty] | 0 |  |  |  | 0 | STA | 0 | 0 | 0 | 0 | 0 | 0 | 0 | 0 | 0 | 0 | 0 | 0 | 0 | 0 |  | D | 1 | ###NOIMPORT### | IMPORT | {7eb4e905-f364-4c4c-8b98-1e750be37643} | {87464d95-3eed-446c-84bd-efd52216e95d} | 2
/ |  |  | SO 101 |  |  |  | Zpevněné a manipulační plochy |  |  |  |  | 0 |  |  |  | 0 | Soupis | 0 | 0 | 0 | 0 | 0 | 0 | 0 | 0 | 0 | 0 | 0 | 0 | 0 | 0 |  |  | 2 |  | IMPORT | {a3ba671d-beb6-401c-a2a1-e49631708069} | {7eb4e905-f364-4c4c-8b98-1e750be37643}
|  | D.1.3 |  |  |  | SO 102 Elektro a sdělovací objekty - veřejné osvětlení | [5 empty] | 0 |  |  |  | 0 | STA | 0 | 0 | 0 | 0 | 0 | 0 | 0 | 0 | 0 | 0 | 0 | 0 | 0 | 0 |  | D | 1 | ###NOIMPORT### | IMPORT | {8fc17920-dc23-458c-a20e-6af26a6c6f1f} | {87464d95-3eed-446c-84bd-efd52216e95d} | 2
/ |  |  | SO 102 |  |  |  | Veřejné osvětlení |  |  |  |  | 0 |  |  |  | 0 | Soupis | 0 | 0 | 0 | 0 | 0 | 0 | 0 | 0 | 0 | 0 | 0 | 0 | 0 | 0 |  |  | 2 |  | IMPORT | {9f0a770b-a1a7-48d0-ad7e-cc08e481d94f} | {8fc17920-dc23-458c-a20e-6af26a6c6f1f}
|  | D.1.4 |  |  |  | Objekty podzemních staveb - fontána | [5 empty] | 0 |  |  |  | 0 | STA | 0 | 0 | 0 | 0 | 0 | 0 | 0 | 0 | 0 | 0 | 0 | 0 | 0 | 0 |  | D | 1 | ###NOIMPORT### | IMPORT | {a7c3afe9-5ab1-48b8-8a9d-ec4bceeac31e} | {87464d95-3eed-446c-84bd-efd52216e95d} | 2
/ |  |  | D.1.4 |  |  |  | SO 104 Fontána - stavební část |  |  |  |  | 0 |  |  |  | 0 | Soupis | 0 | 0 | 0 | 0 | 0 | 0 | 0 | 0 | 0 | 0 | 0 | 0 | 0 | 0 |  |  | 2 |  | IMPORT | {0dfbb39e-9175-4699-8f8a-341423bcee6e} | {a7c3afe9-5ab1-48b8-8a9d-ec4bceeac31e}
/ |  | D.1.5 |  |  |  | SO 201, SO 202 Objekty pozemních staveb - pergola, dělící stěna | [5 empty] | 0 |  |  |  | 0 | STA | 0 | 0 | 0 | 0 | 0 | 0 | 0 | 0 | 0 | 0 | 0 | 0 | 0 | 0 |  |  | 1 |  | IMPORT | {85d94f62-049a-4175-ad59-5d50dcfc6079} | {87464d95-3eed-446c-84bd-efd52216e95d} | 2
|  | D.1.6 |  |  |  | Objekty úpravy území | [5 empty] | 0 |  |  |  | 0 | STA | 0 | 0 | 0 | 0 | 0 | 0 | 0 | 0 | 0 | 0 | 0 | 0 | 0 | 0 |  | D | 1 | ###NOIMPORT### | IMPORT | {ce0e9dbc-368a-4648-a601-86a367c4049d} | {87464d95-3eed-446c-84bd-efd52216e95d} | 2
/ |  |  | D.1.6.1 |  |  |  | SO 303 Vegetační úpravy - plán výsadby stromů |  |  |  |  | 0 |  |  |  | 0 | Soupis | 0 | 0 | 0 | 0 | 0 | 0 | 0 | 0 | 0 | 0 | 0 | 0 | 0 | 0 |  |  | 2 |  | IMPORT | {327099f2-c783-49ba-a8ba-99c8e63bb633} | {ce0e9dbc-368a-4648-a601-86a367c4049d}
/ |  |  | D.1.6.2 |  |  |  | SO 304 Vegetační úpravy - plán výsadby keřů |  |  |  |  | 0 |  |  |  | 0 | Soupis | 0 | 0 | 0 | 0 | 0 | 0 | 0 | 0 | 0 | 0 | 0 | 0 | 0 | 0 |  |  | 2 |  | IMPORT | {a8602308-8359-44e4-99a3-8b7169a00587} | {ce0e9dbc-368a-4648-a601-86a367c4049d}
/ |  |  | D.1.6.3 |  |  |  | SO 305 Vegetační úpravy - plán trvalkových záhonů |  |  |  |  | 0 |  |  |  | 0 | Soupis | 0 | 0 | 0 | 0 | 0 | 0 | 0 | 0 | 0 | 0 | 0 | 0 | 0 | 0 |  |  | 2 |  | IMPORT | {59cc8564-7543-47f9-9e7c-b2f30c6fc793} | {ce0e9dbc-368a-4648-a601-86a367c4049d}
/ |  |  | D.1.6.4 |  |  |  | SO 306 - Vegetační úpravy - plán travnatých ploch |  |  |  |  | 0 |  |  |  | 0 | Soupis | 0 | 0 | 0 | 0 | 0 | 0 | 0 | 0 | 0 | 0 | 0 | 0 | 0 | 0 |  |  | 2 |  | IMPORT | {71cf5079-5ae6-45aa-9a55-02d0aea68702} | {ce0e9dbc-368a-4648-a601-86a367c4049d}
/ |  | D.1.7 |  |  |  | SO 401, SO 402 Ostatní stavební objekty - Mobiliář a herní prvky | [5 empty] | 0 |  |  |  | 0 | STA | 0 | 0 | 0 | 0 | 0 | 0 | 0 | 0 | 0 | 0 | 0 | 0 | 0 | 0 |  |  | 1 |  | IMPORT | {d41af815-ca18-4d18-8c7b-4d6b7e035939} | {87464d95-3eed-446c-84bd-efd52216e95d} | 2
|  | D.2.1 |  |  |  | Objekty technologických zařízení | [5 empty] | 0 |  |  |  | 0 | STA | 0 | 0 | 0 | 0 | 0 | 0 | 0 | 0 | 0 | 0 | 0 | 0 | 0 | 0 |  | D | 1 | ###NOIMPORT### | IMPORT | {b151f8b1-a06d-4af1-8fcc-c6afa3e66c02} | {87464d95-3eed-446c-84bd-efd52216e95d} | 2
/ |  |  | SO 103 Fontána |  |  |  | Technologická část |  |  |  |  | 0 |  |  |  | 0 | Soupis | 0 | 0 | 0 | 0 | 0 | 0 | 0 | 0 | 0 | 0 | 0 | 0 | 0 | 0 |  |  | 2 |  | IMPORT | {f463b253-fd3f-4a65-86ae-ce5698b7eded} | {b151f8b1-a06d-4af1-8fcc-c6afa3e66c02}
/ |  |  | SO 103 Fontána |  |  |  | Elektroinstalace |  |  |  |  | 0 |  |  |  | 0 | Soupis | 0 | 0 | 0 | 0 | 0 | 0 | 0 | 0 | 0 | 0 | 0 | 0 | 0 | 0 |  |  | 2 |  | IMPORT | {2fd3db4c-d49c-4b12-9c12-711fdd991a99} | {b151f8b1-a06d-4af1-8fcc-c6afa3e66c02}
/ |  | 00 |  |  |  | Vedlejší rozpočtové náklady | [5 empty] | 0 |  |  |  | 0 | STA | 0 | 0 | 0 | 0 | 0 | 0 | 0 | 0 | 0 | 0 | 0 | 0 | 0 | 0 |  |  | 1 |  | IMPORT | {01cf9e1a-52f6-45df-8c4c-33828177266a} | {87464d95-3eed-446c-84bd-efd52216e95d} | 2

## D.1.1 - SO 301, SO 302 Př...
{0985819c-4257-4eef-aab1-6a6d195d495d}
2
| KRYCÍ LIST SOUPISU PRACÍ | [8 empty] | v --- níže se nacházejí doplnkové a pomocné údaje k sestavám --- v | [11 empty] | False
Stavba:
Úpravy parkové plochy u č.p. 653, Horní Slavkov
Objekt:
D.1.1 - SO 301, SO 302 Příprava staveniště
| KSO: |  |  |  |  | CC-CZ:
| Místo: |  | Horní Slavkov |  |  | Datum: | 19.4.2020
| Zadavatel: |  |  |  |  | IČ: | 00259322
|  | Město Horní Slavkov |  |  |  | DIČ:
| Uchazeč: |  |  |  |  | IČ: | Vyplň údaj
|  | Vyplň údaj |  |  |  | DIČ: | Vyplň údaj
| Projektant: |  |  |  |  | IČ:
|  | Ing. Vladimír Dufek |  |  |  | DIČ:
| Zpracovatel: |  |  |  |  | IČ: | 73403881
|  | Ing. Nikola Prinzová |  |  |  | DIČ:
Poznámka:
|  | Materiál | [5 empty] | 0
|  | Montáž | [5 empty] | 0
| Cena bez DPH | [6 empty] | 0
|  |  | Základ daně |  |  | Sazba daně |  | Výše daně
| DPH | základní | 0 |  |  | 21% |  | 0
|  | snížená | 0 |  |  | 15% |  | 0
|  | zákl. přenesená | 0 |  |  | 21% |  | 0
|  | sníž. přenesená | 0 |  |  | 15% |  | 0
|  | nulová | 0 |  |  | 0% |  | 0
| Cena s DPH |  |  | v | CZK |  |  | 0
REKAPITULACE ČLENĚNÍ SOUPISU PRACÍ
Stavba:
Úpravy parkové plochy u č.p. 653, Horní Slavkov
Objekt:
D.1.1 - SO 301, SO 302 Příprava staveniště
Místo: |  |  | Horní Slavkov |  |  | Datum: | 19.4.2020
Zadavatel: |  |  | Město Horní Slavkov |  |  | Projektant: | Ing. Vladimír Dufek
Uchazeč: |  |  | Vyplň údaj |  |  | Zpracovatel: | Ing. Nikola Prinzová
Kód dílu - Popis | [5 empty] | Materiál [CZK] | Montáž [CZK] | Cena celkem [CZK]
Náklady stavby celkem | [5 empty] | 0 | 0 | 0 | [14 empty] | -1
| HSV - Práce a dodávky HSV |  |  |  |  | 0 | 0 | 0
| 1 - Zemní práce |  |  |  |  | 0 | 0 | 0
| 998 - Přesun hmot |  |  |  |  | 0 | 0 | 0
SOUPIS PRACÍ
Stavba:
Úpravy parkové plochy u č.p. 653, Horní Slavkov
Objekt:
D.1.1 - SO 301, SO 302 Příprava staveniště
Místo: |  |  | Horní Slavkov |  |  | Datum: | 19.4.2020
Zadavatel: |  |  | Město Horní Slavkov |  |  | Projektant: | Ing. Vladimír Dufek
Uchazeč: |  |  | Vyplň údaj |  |  | Zpracovatel: | Ing. Nikola Prinzová
PČ | Typ | Kód | Popis | MJ | Množství | J. materiál [CZK] | J. montáž [CZK] | Cena celkem [CZK] | Cenová soustava |  | DPH | J.cena [CZK] | Materiál celkem [CZK] | Montáž celkem [CZK] | J. Nh [h] | Nh celkem [h] | J. hmotnost [t] | Hmotnost celkem [t] | J. suť [t] | Suť Celkem [t]
Náklady soupisu celkem | [7 empty] | 0 |  |  |  |  | 0 | 0 |  | 0 |  | 0.30359 |  | 0 |  | D | -1 | [10 empty] | 0
| D | HSV | Práce a dodávky HSV |  |  |  |  | 0 |  |  |  |  | 0 | 0 |  | 0 |  | 0.30359 |  | 0 | 1 | D | 0 |  |  |  | ROZPOCET | [6 empty] | 0
| D | 1 | Zemní práce |  |  |  |  | 0 |  |  |  |  | 0 | 0 |  | 0 |  | 0.30359 |  | 0 | 1 | D | 1 |  |  |  | ROZPOCET | [6 empty] | 0
7 | K | 184802111 | Chemické odplevelení před založením kultury nad 20 m2 postřikem na široko v rovině a svahu do 1:5 | m2 | 1049.2 |  |  | 0 | CS ÚRS 2020 01 |  | základní | 0 | 0 | 0 |  | 0 | 0 | 0 | 0 | 0 | 4 | K | 2 |  |  |  | ROZPOCET | 0 | 0 | 0 | 0 | 0 | 1 | 0 | 4 | 1896490093
| PP |  | Chemické odplevelení půdy před založením kultury, trávníku nebo zpevněných ploch o výměře jednotlivě přes 20 m2 v rovině nebo na svahu do 1:5 postřikem na široko | [18 empty] | PP | 2
| VV |  | 743+306,2 |  | 1049.2 | [16 empty] | VV | 2 | 2 | True | 1 | ROZPOCET
8 | M | 25234001 | herbicid totální systémový neselektivní | litr | 0.42 |  |  | 0 | CS ÚRS 2020 01 |  | základní | 0 | 0 | 0 |  | 0 | 0.001 | 0.00042 | 0 | 0 | 8 | M | 2 |  |  |  | ROZPOCET | 0 | 0 | 0 | 0 | 0 | 1 | 0 | 4 | 216181023
| PP |  | herbicid totální systémový neselektivní | [18 empty] | PP | 2
| VV |  | ((743+306,2)*4)/10000 |  | 0.42 | [16 empty] | VV | 2 | 2 | True | 1 | ROZPOCET
9 | K | 184818231 | Ochrana kmene průměru do 300 mm bedněním výšky do 2 m | kus | 5 |  |  | 0 | CS ÚRS 2020 01 |  | základní | 0 | 0 | 0 |  | 0 | 0.01281 | 0.06405 | 0 | 0 | 4 | K | 2 |  |  |  | ROZPOCET | 0 | 0 | 0 | 0 | 0 | 1 | 0 | 4 | -1060938829
| PP |  | Ochrana kmene bedněním před poškozením stavebním provozem zřízení včetně odstranění výšky bednění do 2 m průměru kmene do 300 mm | [18 empty] | PP | 2
10 | K | 184818232 | Ochrana kmene průměru přes 300 do 500 mm bedněním výšky do 2 m | kus | 7 |  |  | 0 | CS ÚRS 2020 01 |  | základní | 0 | 0 | 0 |  | 0 | 0.02135 | 0.14945 | 0 | 0 | 4 | K | 2 |  |  |  | ROZPOCET | 0 | 0 | 0 | 0 | 0 | 1 | 0 | 4 | -1029125474
| PP |  | Ochrana kmene bedněním před poškozením stavebním provozem zřízení včetně odstranění výšky bednění do 2 m průměru kmene přes 300 do 500 mm | [18 empty] | PP | 2
11 | K | 184818233 | Ochrana kmene průměru přes 500 do 700 mm bedněním výšky do 2 m | kus | 3 |  |  | 0 | CS ÚRS 2020 01 |  | základní | 0 | 0 | 0 |  | 0 | 0.02989 | 0.08967 | 0 | 0 | 4 | K | 2 |  |  |  | ROZPOCET | 0 | 0 | 0 | 0 | 0 | 1 | 0 | 4 | 1706960843
| PP |  | Ochrana kmene bedněním před poškozením stavebním provozem zřízení včetně odstranění výšky bednění do 2 m průměru kmene přes 500 do 700 mm | [18 empty] | PP | 2
12 | K | 184852149 | Řez stromu bezpečnostní o ploše koruny do 480 m2 lezeckou technikou | kus | 1 |  |  | 0 | CS ÚRS 2020 01 |  | základní | 0 | 0 | 0 |  | 0 | 0 | 0 | 0 | 0 | 4 | K | 2 |  |  |  | ROZPOCET | 0 | 0 | 0 | 0 | 0 | 1 | 0 | 4 | 33652491
| PP |  | Řez stromů prováděný lezeckou technikou bezpečnostní (S-RB), plocha koruny stromu přes 450 do 480 m2 | [18 empty] | PP | 2
13 | K | R1 | Dynamická bezpečnostní vazba v koruně | kus | 2 |  |  | 0 |  |  | základní | 0 | 0 | 0 |  | 0 | 0 | 0 | 0 | 0 | 4 | K | 2 |  |  |  | ROZPOCET | 0 | 0 | 0 | 0 | 0 | 1 | 0 | 4 | -1213511516
| PP |  | Dynamická bezpečnostní vazba v koruně | [18 empty] | PP | 2
| P |  | Poznámka k položce: strom inv. č. 21, 22 | [18 empty] | P | 2
| D | 998 | Přesun hmot |  |  |  |  | 0 |  |  |  |  | 0 | 0 |  | 0 |  | 0 |  | 0 | 1 | D | 1 |  |  |  | ROZPOCET | [6 empty] | 0
14 | K | 998231311 | Přesun hmot pro sadovnické a krajinářské úpravy vodorovně do 5000 m | t | 0.304 |  |  | 0 | CS ÚRS 2020 01 |  | základní | 0 | 0 | 0 |  | 0 | 0 | 0 | 0 | 0 | 4 | K | 2 |  |  |  | ROZPOCET | 0 | 0 | 0 | 0 | 0 | 1 | 0 | 4 | 6692342
| PP |  | Přesun hmot pro sadovnické a krajinářské úpravy - strojně dopravní vzdálenost do 5000 m | [18 empty] | PP | 2

## SO 101 - Zpevněné a manip...
{a3ba671d-beb6-401c-a2a1-e49631708069}
2
| KRYCÍ LIST SOUPISU PRACÍ | [8 empty] | v --- níže se nacházejí doplnkové a pomocné údaje k sestavám --- v | [11 empty] | False
Stavba:
Úpravy parkové plochy u č.p. 653, Horní Slavkov
Objekt:
D.1.2 - SO 101 Zpevněné a manipulační plochy
Soupis:
SO 101 - Zpevněné a manipulační plochy
| KSO: |  |  |  |  | CC-CZ:
| Místo: |  | Horní Slavkov |  |  | Datum: | 19.4.2020
| Zadavatel: |  |  |  |  | IČ: | 00259322
|  | Město Horní Slavkov |  |  |  | DIČ:
| Uchazeč: |  |  |  |  | IČ: | Vyplň údaj
|  | Vyplň údaj |  |  |  | DIČ: | Vyplň údaj
| Projektant: |  |  |  |  | IČ:
|  | Ing. Vladimír Dufek |  |  |  | DIČ:
| Zpracovatel: |  |  |  |  | IČ: | 73403881
|  | Ing. Nikola Prinzová |  |  |  | DIČ:
Poznámka:
|  | Materiál | [5 empty] | 0
|  | Montáž | [5 empty] | 0
| Cena bez DPH | [6 empty] | 0
|  |  | Základ daně |  |  | Sazba daně |  | Výše daně
| DPH | základní | 0 |  |  | 21% |  | 0
|  | snížená | 0 |  |  | 15% |  | 0
|  | zákl. přenesená | 0 |  |  | 21% |  | 0
|  | sníž. přenesená | 0 |  |  | 15% |  | 0
|  | nulová | 0 |  |  | 0% |  | 0
| Cena s DPH |  |  | v | CZK |  |  | 0
REKAPITULACE ČLENĚNÍ SOUPISU PRACÍ
Stavba:
Úpravy parkové plochy u č.p. 653, Horní Slavkov
Objekt:
D.1.2 - SO 101 Zpevněné a manipulační plochy
Soupis:
SO 101 - Zpevněné a manipulační plochy
Místo: |  |  | Horní Slavkov |  |  | Datum: | 19.4.2020
Zadavatel: |  |  | Město Horní Slavkov |  |  | Projektant: | Ing. Vladimír Dufek
Uchazeč: |  |  | Vyplň údaj |  |  | Zpracovatel: | Ing. Nikola Prinzová
Kód dílu - Popis | [5 empty] | Materiál [CZK] | Montáž [CZK] | Cena celkem [CZK]
Náklady stavby celkem | [5 empty] | 0 | 0 | 0 | [14 empty] | -1
| HSV - Práce a dodávky HSV |  |  |  |  | 0 | 0 | 0
| 1 - Zemní práce |  |  |  |  | 0 | 0 | 0
| 2 - Zakládání |  |  |  |  | 0 | 0 | 0
| 5 - Komunikace pozemní |  |  |  |  | 0 | 0 | 0
| 9 - Ostatní konstrukce a práce, bourání |  |  |  |  | 0 | 0 | 0
| 997 - Přesun sutě |  |  |  |  | 0 | 0 | 0
SOUPIS PRACÍ
Stavba:
Úpravy parkové plochy u č.p. 653, Horní Slavkov
Objekt:
D.1.2 - SO 101 Zpevněné a manipulační plochy
Soupis:
SO 101 - Zpevněné a manipulační plochy
Místo: |  |  | Horní Slavkov |  |  | Datum: | 19.4.2020
Zadavatel: |  |  | Město Horní Slavkov |  |  | Projektant: | Ing. Vladimír Dufek
Uchazeč: |  |  | Vyplň údaj |  |  | Zpracovatel: | Ing. Nikola Prinzová
PČ | Typ | Kód | Popis | MJ | Množství | J. materiál [CZK] | J. montáž [CZK] | Cena celkem [CZK] | Cenová soustava |  | DPH | J.cena [CZK] | Materiál celkem [CZK] | Montáž celkem [CZK] | J. Nh [h] | Nh celkem [h] | J. hmotnost [t] | Hmotnost celkem [t] | J. suť [t] | Suť Celkem [t]
Náklady soupisu celkem | [7 empty] | 0 |  |  |  |  | 0 | 0 |  | 0 |  | 725.9373 |  | 473.2858 |  | D | -1 | [10 empty] | 0
| D | HSV | Práce a dodávky HSV |  |  |  |  | 0 |  |  |  |  | 0 | 0 |  | 0 |  | 725.9373 |  | 473.2858 | 1 | D | 0 |  |  |  | ROZPOCET | [6 empty] | 0
| D | 1 | Zemní práce |  |  |  |  | 0 |  |  |  |  | 0 | 0 |  | 0 |  | 0 |  | 459.809 | 1 | D | 1 |  |  |  | ROZPOCET | [6 empty] | 0
1 | K | 113106111 | Rozebrání dlažeb z mozaiky komunikací pro pěší ručně | m2 | 19 |  |  | 0 | CS ÚRS 2020 01 |  | základní | 0 | 0 | 0 |  | 0 | 0 | 0 | 0.281 | 5.339 | 4 | K | 2 |  |  |  | ROZPOCET | 0 | 0 | 0 | 0 | 0 | 1 | 0 | 4 | -545186121
| PP |  | Rozebrání dlažeb komunikací pro pěší s přemístěním hmot na skládku na vzdálenost do 3 m nebo s naložením na dopravní prostředek s ložem z kameniva nebo živice a s jakoukoliv výplní spár ručně z mozaiky | [18 empty] | PP | 2
2 | K | 113106123 | Rozebrání dlažeb ze zámkových dlaždic komunikací pro pěší ručně | m2 | 775.5 |  |  | 0 | CS ÚRS 2020 01 |  | základní | 0 | 0 | 0 |  | 0 | 0 | 0 | 0.26 | 201.63 | 4 | K | 2 |  |  |  | ROZPOCET | 0 | 0 | 0 | 0 | 0 | 1 | 0 | 4 | 318940313
| PP |  | Rozebrání dlažeb komunikací pro pěší s přemístěním hmot na skládku na vzdálenost do 3 m nebo s naložením na dopravní prostředek s ložem z kameniva nebo živice a s jakoukoliv výplní spár ručně ze zámkové dlažby | [18 empty] | PP | 2
| VV |  | 184"rozšiřovaný chodník |  | 184 | [16 empty] | VV | 2 | 2 | True | 0 | ROZPOCET
| VV |  | 2,5"přeskládaný chodník |  | 2.5 | [16 empty] | VV | 2 | 2 | True | 0 | ROZPOCET
| VV |  | 589"rušené chodníky a centrální plocha |  | 589 | [16 empty] | VV | 2 | 2 | True | 0 | ROZPOCET
| VV |  | Součet |  | 775.5 | [16 empty] | VV | 2 | 4 | True | 1 | ROZPOCET
3 | K | 113107133 | Odstranění podkladu z betonu prostého tl 400 mm ručně | m2 | 4 |  |  | 0 | CS ÚRS 2020 01 |  | základní | 0 | 0 | 0 |  | 0 | 0 | 0 | 0.93 | 3.72 | 4 | K | 2 |  |  |  | ROZPOCET | 0 | 0 | 0 | 0 | 0 | 1 | 0 | 4 | -897532485
| PP |  | Odstranění podkladů nebo krytů ručně s přemístěním hmot na skládku na vzdálenost do 3 m nebo s naložením na dopravní prostředek z betonu prostého, o tl. vrstvy přes 300 do 400 mm | [18 empty] | PP | 2
4 | K | 113107212 | Odstranění podkladu z kameniva těženého tl 200 mm strojně pl přes 200 m2 | m2 | 770 |  |  | 0 | CS ÚRS 2020 01 |  | základní | 0 | 0 | 0 |  | 0 | 0 | 0 | 0.3 | 231 | 4 | K | 2 |  |  |  | ROZPOCET | 0 | 0 | 0 | 0 | 0 | 1 | 0 | 4 | -626703329
| PP |  | Odstranění podkladů nebo krytů strojně plochy jednotlivě přes 200 m2 s přemístěním hmot na skládku na vzdálenost do 20 m nebo s naložením na dopravní prostředek z kameniva těženého, o tl. vrstvy přes 100 do 200 mm | [18 empty] | PP | 2
5 | K | 113204111 | Vytrhání obrub záhonových | m | 453 |  |  | 0 | CS ÚRS 2020 01 |  | základní | 0 | 0 | 0 |  | 0 | 0 | 0 | 0.04 | 18.12 | 4 | K | 2 |  |  |  | ROZPOCET | 0 | 0 | 0 | 0 | 0 | 1 | 0 | 4 | -2140508725
| PP |  | Vytrhání obrub s vybouráním lože, s přemístěním hmot na skládku na vzdálenost do 3 m nebo s naložením na dopravní prostředek záhonových | [18 empty] | PP | 2
6 | K | 121112003 | Sejmutí ornice tl vrstvy do 200 mm ručně | m2 | 467 |  |  | 0 | CS ÚRS 2020 01 |  | základní | 0 | 0 | 0 |  | 0 | 0 | 0 | 0 | 0 | 4 | K | 2 |  |  |  | ROZPOCET | 0 | 0 | 0 | 0 | 0 | 1 | 0 | 4 | 2248798
| PP |  | Sejmutí ornice ručně při souvislé ploše, tl. vrstvy do 200 mm | [18 empty] | PP | 2
| VV |  | 467 "ornice zůstává deponována na stavbě |  | 467 | [16 empty] | VV | 2 | 2 | True | 1 | ROZPOCET
7 | K | 122251105 | Odkopávky a prokopávky nezapažené v hornině třídy těžitelnosti I, skupiny 3 objem do 1000 m3 strojně | m3 | 102.74 |  |  | 0 | CS ÚRS 2020 01 |  | základní | 0 | 0 | 0 |  | 0 | 0 | 0 | 0 | 0 | 4 | K | 2 |  |  |  | ROZPOCET | 0 | 0 | 0 | 0 | 0 | 1 | 0 | 4 | -2022468936
| PP |  | Odkopávky a prokopávky nezapažené strojně v hornině třídy těžitelnosti I skupiny 3 přes 500 do 1 000 m3 | [18 empty] | PP | 2
| P |  | Poznámka k položce: z celkového množství zůstává 50 m3 na stavbě, 52,74 m3 - odvoz na městskou deponii | [18 empty] | P | 2
| VV |  | 467*0,22 |  | 102.74 | [16 empty] | VV | 2 | 2 | True | 1 | ROZPOCET
8 | K | 162251102 | Vodorovné přemístění do 50 m výkopku/sypaniny z horniny třídy těžitelnosti I, skupiny 1 až 3 | m3 | 50 |  |  | 0 | CS ÚRS 2020 01 |  | základní | 0 | 0 | 0 |  | 0 | 0 | 0 | 0 | 0 | 4 | K | 2 |  |  |  | ROZPOCET | 0 | 0 | 0 | 0 | 0 | 1 | 0 | 4 | 1061710737
| PP |  | Vodorovné přemístění výkopku nebo sypaniny po suchu na obvyklém dopravním prostředku, bez naložení výkopku, avšak se složením bez rozhrnutí z horniny třídy těžitelnosti I skupiny 1 až 3 na vzdálenost přes 20 do 50 m | [18 empty] | PP | 2
| VV |  | 50"zemina použitá na zásypy a obsypy |  | 50 | [16 empty] | VV | 2 | 2 | True | 1 | ROZPOCET
9 | K | 162451105 | Vodorovné přemístění do 1500 m výkopku/sypaniny z horniny třídy těžitelnosti I, skupiny 1 až 3 | m3 | 292.6 |  |  | 0 | CS ÚRS 2020 01 |  | základní | 0 | 0 | 0 |  | 0 | 0 | 0 | 0 | 0 | 4 | K | 2 |  |  |  | ROZPOCET | 0 | 0 | 0 | 0 | 0 | 1 | 0 | 4 | -696446620
| PP |  | Vodorovné přemístění výkopku nebo sypaniny po suchu na obvyklém dopravním prostředku, bez naložení výkopku, avšak se složením bez rozhrnutí z horniny třídy těžitelnosti I skupiny 1 až 3 na vzdálenost přes 1 000 do 1 500 m | [18 empty] | PP | 2
| P |  | Poznámka k položce: Deponie investora (Hasičská ul.) | [18 empty] | P | 2
| VV |  | (770*0,2)*1,9"štěrky |  | 292.6 | [16 empty] | VV | 2 | 2 | True | 1 | ROZPOCET
10 | K | 162551107 | Vodorovné přemístění do 2500 m výkopku/sypaniny z horniny třídy těžitelnosti I, skupiny 1 až 3 | m3 | 102.74 |  |  | 0 | CS ÚRS 2020 01 |  | základní | 0 | 0 | 0 |  | 0 | 0 | 0 | 0 | 0 | 4 | K | 2 |  |  |  | ROZPOCET | 0 | 0 | 0 | 0 | 0 | 1 | 0 | 4 | 132880454
| PP |  | Vodorovné přemístění výkopku nebo sypaniny po suchu na obvyklém dopravním prostředku, bez naložení výkopku, avšak se složením bez rozhrnutí z horniny třídy těžitelnosti I skupiny 1 až 3 na vzdálenost přes 2 000 do 2 500 m | [18 empty] | PP | 2
| P |  | Poznámka k položce: Deponie investora 2,3km | [18 empty] | P | 2
| VV |  | 102,74 "zemina, odvoz na deponii (vzdálenost 2,3 km) |  | 102.74 | [16 empty] | VV | 2 | 2 | True | 1 | ROZPOCET
11 | K | 162551107 | Vodorovné přemístění do 2500 m výkopku/sypaniny z horniny třídy těžitelnosti I, skupiny 1 až 3 | m3 | 50 |  |  | 0 | CS ÚRS 2020 01 |  | základní | 0 | 0 | 0 |  | 0 | 0 | 0 | 0 | 0 | 4 | K | 2 |  |  |  | ROZPOCET | 0 | 0 | 0 | 0 | 0 | 1 | 0 | 4 | 750815908
| PP |  | Vodorovné přemístění výkopku nebo sypaniny po suchu na obvyklém dopravním prostředku, bez naložení výkopku, avšak se složením bez rozhrnutí z horniny třídy těžitelnosti I skupiny 1 až 3 na vzdálenost přes 2 000 do 2 500 m | [18 empty] | PP | 2
| VV |  | 50 " zemina na zásyp a obsyp, odvoz z deponie zpět |  | 50 | [16 empty] | VV | 2 | 2 | True | 1 | ROZPOCET
12 | K | 181111131 | Plošná úprava terénu do 500 m2 zemina tř 1 až 4 nerovnosti do 200 mm v rovinně a svahu do 1:5 | m2 | 220 |  |  | 0 | CS ÚRS 2020 01 |  | základní | 0 | 0 | 0 |  | 0 | 0 | 0 | 0 | 0 | 4 | K | 2 |  |  |  | ROZPOCET | 0 | 0 | 0 | 0 | 0 | 1 | 0 | 4 | -1771889027
| PP |  | Plošná úprava terénu v zemině tř. 1 až 4 s urovnáním povrchu bez doplnění ornice souvislé plochy do 500 m2 při nerovnostech terénu přes 150 do 200 mm v rovině nebo na svahu do 1:5 | [18 empty] | PP | 2
13 | K | 181351103 | Rozprostření ornice tl vrstvy do 200 mm pl do 500 m2 v rovině nebo ve svahu do 1:5 strojně | m2 | 467 |  |  | 0 | CS ÚRS 2020 01 |  | základní | 0 | 0 | 0 |  | 0 | 0 | 0 | 0 | 0 | 4 | K | 2 |  |  |  | ROZPOCET | 0 | 0 | 0 | 0 | 0 | 1 | 0 | 4 | -31497217
| PP |  | Rozprostření a urovnání ornice v rovině nebo ve svahu sklonu do 1:5 strojně při souvislé ploše přes 100 do 500 m2, tl. vrstvy do 200 mm | [18 empty] | PP | 2
14 | K | 181951112 | Úprava pláně v hornině třídy těžitelnosti I, skupiny 1 až 3 se zhutněním | m2 | 921.8 |  |  | 0 | CS ÚRS 2020 01 |  | základní | 0 | 0 | 0 |  | 0 | 0 | 0 | 0 | 0 | 4 | K | 2 |  |  |  | ROZPOCET | 0 | 0 | 0 | 0 | 0 | 1 | 0 | 4 | 1446775333
| PP |  | Úprava pláně vyrovnáním výškových rozdílů strojně v hornině třídy těžitelnosti I, skupiny 1 až 3 se zhutněním | [18 empty] | PP | 2
15 | K | IP 005 | Skládkovné výkopků | m3 | 52.74 |  |  | 0 |  |  | základní | 0 | 0 | 0 |  | 0 | 0 | 0 | 0 | 0 | 4 | K | 2 |  |  |  | ROZPOCET | 0 | 0 | 0 | 0 | 0 | 1 | 0 | 4 | 142299859
| PP |  | Skládkovné výkopků | [18 empty] | PP | 2
| VV |  | 102,74-50 "výkopek bez zemin na zásyp |  | 52.74 | [16 empty] | VV | 2 | 2 | True | 1 | ROZPOCET
16 | K | IP 006 | Skládkovné kameniva | t | 292.6 |  |  | 0 |  |  | základní | 0 | 0 | 0 |  | 0 | 0 | 0 | 0 | 0 | 4 | K | 2 |  |  |  | ROZPOCET | 0 | 0 | 0 | 0 | 0 | 1 | 0 | 4 | -1720728070
| PP |  | Skládkovné kameniva | [18 empty] | PP | 2
| VV |  | 770*0,2 "podklady ze starých cest |  | 154 | [16 empty] | VV | 2 | 2 | True | 1 | ROZPOCET
| VV |  | 154*1,9 'Přepočtené koeficientem množství |  | 292.6 | [16 empty] | VV | 2 | 2 | False | 1 | ROZPOCET
17 | K | IP 007 | Skládkovné betonové suti | t | 59.506 |  |  | 0 |  |  | základní | 0 | 0 | 0 |  | 0 | 0 | 0 | 0 | 0 | 4 | K | 2 |  |  |  | ROZPOCET | 0 | 0 | 0 | 0 | 0 | 1 | 0 | 4 | -1105410254
| PP |  | Skládkovné betonové suti | [18 empty] | PP | 2
| VV |  | 62,256 -(2,6+0,15) " bez laviček a odpadkových košů |  | 59.506 | [16 empty] | VV | 2 | 2 | True | 1 | ROZPOCET
| D | 2 | Zakládání |  |  |  |  | 0 |  |  |  |  | 0 | 0 |  | 0 |  | 9.6807 |  | 0 | 1 | D | 1 |  |  |  | ROZPOCET | [6 empty] | 0
18 | K | 211971121 | Zřízení opláštění žeber nebo trativodů geotextilií v rýze nebo zářezu sklonu přes 1:2 š do 2,5 m | m2 | 94 |  |  | 0 | CS ÚRS 2020 01 |  | základní | 0 | 0 | 0 |  | 0 | 0.00031 | 0.02914 | 0 | 0 | 4 | K | 2 |  |  |  | ROZPOCET | 0 | 0 | 0 | 0 | 0 | 1 | 0 | 4 | -735164304
| PP |  | Zřízení opláštění výplně z geotextilie odvodňovacích žeber nebo trativodů v rýze nebo zářezu se stěnami svislými nebo šikmými o sklonu přes 1:2 při rozvinuté šířce opláštění do 2,5 m | [18 empty] | PP | 2
| VV |  | 47*2 |  | 94 | [16 empty] | VV | 2 | 2 | True | 1 | ROZPOCET
19 | M | 69311199 | geotextilie netkaná separační, ochranná, filtrační, drenážní PES(70%)+PP(30%) 300g/m2 | m2 | 94 |  |  | 0 | CS ÚRS 2020 01 |  | základní | 0 | 0 | 0 |  | 0 | 0.0003 | 0.0282 | 0 | 0 | 8 | M | 2 |  |  |  | ROZPOCET | 0 | 0 | 0 | 0 | 0 | 1 | 0 | 4 | 2129767574
| PP |  | geotextilie netkaná separační, ochranná, filtrační, drenážní PES(70%)+PP(30%) 300g/m2 | [18 empty] | PP | 2
20 | M | 28323012 | lišta ukončovací pro drenážní fólie profilované tl 8mm | m | 18 |  |  | 0 | CS ÚRS 2020 01 |  | základní | 0 | 0 | 0 |  | 0 | 0.00012 | 0.00216 | 0 | 0 | 8 | M | 2 |  |  |  | ROZPOCET | 0 | 0 | 0 | 0 | 0 | 1 | 0 | 4 | 478508056
| PP |  | lišta ukončovací pro drenážní fólie profilované tl 8mm | [18 empty] | PP | 2
21 | K | 212750101 | Trativod z drenážních trubek PVC-U SN 4 perforace 360° včetně lože otevřený výkop DN 100 pro budovy plocha pro vtékání vody min. 80 cm2/m | m | 47 |  |  | 0 | CS ÚRS 2020 01 |  | základní | 0 | 0 | 0 |  | 0 | 0.2044 | 9.6068 | 0 | 0 | 4 | K | 2 |  |  |  | ROZPOCET | 0 | 0 | 0 | 0 | 0 | 1 | 0 | 4 | 1866201426
| PP |  | Trativody z drenážních a melioračních trubek pro budovy se zřízením štěrkového lože pod trubky a s jejich obsypem v otevřeném výkopu trubka tyčová PVC-U plocha pro vtékání vody min. 80 cm2/m SN 4 celoperforovaná 360° DN 100 | [18 empty] | PP | 2
22 | K | IP 001 | Montáž nopové folie | m2 | 18 |  |  | 0 |  |  | základní | 0 | 0 | 0 |  | 0 | 0 | 0 | 0 | 0 | 4 | K | 2 |  |  |  | ROZPOCET | 0 | 0 | 0 | 0 | 0 | 1 | 0 | 4 | -2000313
| PP |  | Montáž nopové folie | [18 empty] | PP | 2
23 | M | 69334152 | fólie profilovaná (nopová) perforovaná HDPE s hydroakumulační a drenážní funkcí do vegetačních střech s výškou nopů 20mm | m2 | 18 |  |  | 0 | CS ÚRS 2020 01 |  | základní | 0 | 0 | 0 |  | 0 | 0.0008 | 0.0144 | 0 | 0 | 8 | M | 2 |  |  |  | ROZPOCET | 0 | 0 | 0 | 0 | 0 | 1 | 0 | 4 | -1365431240
| PP |  | fólie profilovaná (nopová) perforovaná HDPE s hydroakumulační a drenážní funkcí do vegetačních střech s výškou nopů 20mm | [18 empty] | PP | 2
| VV |  | 18 |  | 18 | [16 empty] | VV | 2 | 2 | True | 1 | ROZPOCET
| D | 5 | Komunikace pozemní |  |  |  |  | 0 |  |  |  |  | 0 | 0 |  | 0 |  | 653.4366 |  | 0 | 1 | D | 1 |  |  |  | ROZPOCET | [6 empty] | 0
24 | K | 564861111 | Podklad ze štěrkodrtě ŠD tl 200 mm | m2 | 931.7 |  |  | 0 | CS ÚRS 2020 01 |  | základní | 0 | 0 | 0 |  | 0 | 0.46 | 428.582 | 0 | 0 | 4 | K | 2 |  |  |  | ROZPOCET | 0 | 0 | 0 | 0 | 0 | 1 | 0 | 4 | -753378291
| PP |  | Podklad ze štěrkodrti ŠD s rozprostřením a zhutněním, po zhutnění tl. 200 mm | [18 empty] | PP | 2
25 | M | 58381005 | kostka dlažební mozaika žula 4/6 šedá | m2 | 75 |  |  | 0 | CS ÚRS 2020 01 |  | základní | 0 | 0 | 0 |  | 0 | 0.118 | 8.85 | 0 | 0 | 8 | M | 2 |  |  |  | ROZPOCET | 0 | 0 | 0 | 0 | 0 | 1 | 0 | 4 | -2089946764
| PP |  | kostka dlažební mozaika žula 4/6 šedá | [18 empty] | PP | 2
| VV |  | 75"včetně ztratného, plocha C |  | 75 | [16 empty] | VV | 2 | 2 | True | 0 | ROZPOCET
| VV |  | Součet |  | 75 | [16 empty] | VV | 2 | 4 | True | 1 | ROZPOCET
26 | M | 59245004R | dlažba skladebná betonová víceformátová, odstín standard colormix arabica | m2 | 542.325 |  |  | 0 |  |  | základní | 0 | 0 | 0 |  | 0 | 0.176 | 95.4492 | 0 | 0 | 8 | M | 2 |  |  |  | ROZPOCET | 0 | 0 | 0 | 0 | 0 | 1 | 0 | 4 | 1657109672
| PP |  | dlažba skladebná betonová víceformátová, odstín standard colormix arabica | [18 empty] | PP | 2
| P |  | Poznámka k položce: Formát velký - 300/450/600*300*80 (viz. TZ) Formát malý - 150/225/300*150*80 (viz. TZ) | [18 empty] | P | 2
| VV |  | 30"plocha A - velká a malá forma |  | 30 | [16 empty] | VV | 2 | 2 | True | 0 | ROZPOCET
| VV |  | 397"plocha B - velká forma |  | 397 | [16 empty] | VV | 2 | 2 | True | 0 | ROZPOCET
| VV |  | 57"plocha D - velká a malá forma |  | 57 | [16 empty] | VV | 2 | 2 | True | 0 | ROZPOCET
| VV |  | 32,5"plocha E - velká a malá forma |  | 32.5 | [16 empty] | VV | 2 | 2 | True | 0 | ROZPOCET
| VV |  | (30+397+57+32,5)*0,05"prořez |  | 25.825 | [16 empty] | VV | 2 | 2 | True | 0 | ROZPOCET
| VV |  | Součet |  | 542.325 | [16 empty] | VV | 2 | 4 | True | 1 | ROZPOCET
27 | M | 59245005 | dlažba skladebná betonová 200/100/80mm, barevná | m2 | 231 |  |  | 0 | CS ÚRS 2020 01 |  | základní | 0 | 0 | 0 |  | 0 | 0.176 | 40.656 | 0 | 0 | 8 | M | 2 |  |  |  | ROZPOCET | 0 | 0 | 0 | 0 | 0 | 1 | 0 | 4 | -1951218859
| PP |  | dlažba tvar obdélník betonová 200x100x80mm barevná | [18 empty] | PP | 2
| VV |  | 220*1,05"plocha G včetně prořezu |  | 231 | [16 empty] | VV | 2 | 2 | True | 1 | ROZPOCET
28 | K | 569211111 | Zpevnění krajnic štěrkopískem nebo kamenivem těženým tl 50 mm | m2 | 35.5 |  |  | 0 | CS ÚRS 2020 01 |  | základní | 0 | 0 | 0 |  | 0 | 0.115 | 4.0825 | 0 | 0 | 4 | K | 2 |  |  |  | ROZPOCET | 0 | 0 | 0 | 0 | 0 | 1 | 0 | 4 | -453184257
| PP |  | Zpevnění krajnic nebo komunikací pro pěší s rozprostřením a zhutněním, po zhutnění štěrkopískem nebo kamenivem těženým tl. 50 mm | [18 empty] | PP | 2
| VV |  | 35,5"plocha F |  | 35.5 | [16 empty] | VV | 2 | 2 | True | 1 | ROZPOCET
29 | K | 591411111 | Kladení dlažby z mozaiky jednobarevné komunikací pro pěší lože z kameniva | m2 | 75 |  |  | 0 | CS ÚRS 2020 01 |  | základní | 0 | 0 | 0 |  | 0 | 0.167 | 12.525 | 0 | 0 | 4 | K | 2 |  |  |  | ROZPOCET | 0 | 0 | 0 | 0 | 0 | 1 | 0 | 4 | -1369511540
| PP |  | Kladení dlažby z mozaiky komunikací pro pěší s vyplněním spár, s dvojím beraněním a se smetením přebytečného materiálu na vzdálenost do 3 m jednobarevné, s ložem tl. do 40 mm z kameniva | [18 empty] | PP | 2
| VV |  | 75 |  | 75 | [16 empty] | VV | 2 | 2 | True | 1 | ROZPOCET
30 | K | 596211110 | Kladení zámkové dlažby komunikací pro pěší tl 60 mm skupiny A pl do 50 m2 | m2 | 2.5 |  |  | 0 | CS ÚRS 2020 01 |  | základní | 0 | 0 | 0 |  | 0 | 0.08425 | 0.21063 | 0 | 0 | 4 | K | 2 |  |  |  | ROZPOCET | 0 | 0 | 0 | 0 | 0 | 1 | 0 | 4 | -1211103580
| PP |  | Kladení dlažby z betonových zámkových dlaždic komunikací pro pěší s ložem z kameniva těženého nebo drceného tl. do 40 mm, s vyplněním spár s dvojitým hutněním, vibrováním a se smetením přebytečného materiálu na krajnici tl. 60 mm skupiny A, pro plochy do 50 m2 | [18 empty] | PP | 2
| VV |  | 2,5"přeskládaný chodník |  | 2.5 | [16 empty] | VV | 2 | 2 | True | 1 | ROZPOCET
31 | K | 596211212 | Kladení zámkové dlažby komunikací pro pěší tl 80 mm skupiny A pl do 300 m2 | m2 | 220 |  |  | 0 | CS ÚRS 2020 01 |  | základní | 0 | 0 | 0 |  | 0 | 0.08565 | 18.843 | 0 | 0 | 4 | K | 2 |  |  |  | ROZPOCET | 0 | 0 | 0 | 0 | 0 | 1 | 0 | 4 | 963824865
| PP |  | Kladení dlažby z betonových zámkových dlaždic komunikací pro pěší s ložem z kameniva těženého nebo drceného tl. do 40 mm, s vyplněním spár s dvojitým hutněním, vibrováním a se smetením přebytečného materiálu na krajnici tl. 80 mm skupiny A, pro plochy přes 100 do 300 m2 | [18 empty] | PP | 2
| VV |  | 220"plocha G |  | 220 | [16 empty] | VV | 2 | 2 | True | 1 | ROZPOCET
32 | K | 596211220 | Kladení zámkové dlažby komunikací pro pěší tl 80 mm skupiny B pl do 50 m2 | m2 | 62.5 |  |  | 0 | CS ÚRS 2020 01 |  | základní | 0 | 0 | 0 |  | 0 | 0.08565 | 5.3531 | 0 | 0 | 4 | K | 2 |  |  |  | ROZPOCET | 0 | 0 | 0 | 0 | 0 | 1 | 0 | 4 | 1939028899
| PP |  | Kladení dlažby z betonových zámkových dlaždic komunikací pro pěší s ložem z kameniva těženého nebo drceného tl. do 40 mm, s vyplněním spár s dvojitým hutněním, vibrováním a se smetením přebytečného materiálu na krajnici tl. 80 mm skupiny B, pro plochy do 50 m2 | [18 empty] | PP | 2
| VV |  | 30"plocha A |  | 30 | [16 empty] | VV | 2 | 2 | True | 0 | ROZPOCET
| VV |  | 32,5"plocha E |  | 32.5 | [16 empty] | VV | 2 | 2 | True | 0 | ROZPOCET
| VV |  | Součet |  | 62.5 | [16 empty] | VV | 2 | 4 | True | 1 | ROZPOCET
33 | K | 596211221 | Kladení zámkové dlažby komunikací pro pěší tl 80 mm skupiny B pl do 100 m2 | m2 | 57 |  |  | 0 | CS ÚRS 2020 01 |  | základní | 0 | 0 | 0 |  | 0 | 0.08565 | 4.8821 | 0 | 0 | 4 | K | 2 |  |  |  | ROZPOCET | 0 | 0 | 0 | 0 | 0 | 1 | 0 | 4 | -972244656
| PP |  | Kladení dlažby z betonových zámkových dlaždic komunikací pro pěší s ložem z kameniva těženého nebo drceného tl. do 40 mm, s vyplněním spár s dvojitým hutněním, vibrováním a se smetením přebytečného materiálu na krajnici tl. 80 mm skupiny B, pro plochy přes 50 do 100 m2 | [18 empty] | PP | 2
| VV |  | 57"plocha D |  | 57 | [16 empty] | VV | 2 | 2 | True | 1 | ROZPOCET
34 | K | 596211223 | Kladení zámkové dlažby komunikací pro pěší tl 80 mm skupiny B pl přes 300 m2 | m2 | 397 |  |  | 0 | CS ÚRS 2020 01 |  | základní | 0 | 0 | 0 |  | 0 | 0.08565 | 34.0031 | 0 | 0 | 4 | K | 2 |  |  |  | ROZPOCET | 0 | 0 | 0 | 0 | 0 | 1 | 0 | 4 | -91355118
| PP |  | Kladení dlažby z betonových zámkových dlaždic komunikací pro pěší s ložem z kameniva těženého nebo drceného tl. do 40 mm, s vyplněním spár s dvojitým hutněním, vibrováním a se smetením přebytečného materiálu na krajnici tl. 80 mm skupiny B, pro plochy přes 300 m2 | [18 empty] | PP | 2
| VV |  | 397"plocha B |  | 397 | [16 empty] | VV | 2 | 2 | True | 1 | ROZPOCET
| D | 9 | Ostatní konstrukce a práce, bourání |  |  |  |  | 0 |  |  |  |  | 0 | 0 |  | 0 |  | 62.82 |  | 13.4768 | 1 | D | 1 |  |  |  | ROZPOCET | [6 empty] | 0
35 | K | 916231213 | Osazení chodníkového obrubníku betonového stojatého s boční opěrou do lože z betonu prostého | m | 360 |  |  | 0 | CS ÚRS 2020 01 |  | základní | 0 | 0 | 0 |  | 0 | 0.1295 | 46.62 | 0 | 0 | 4 | K | 2 |  |  |  | ROZPOCET | 0 | 0 | 0 | 0 | 0 | 1 | 0 | 4 | 403270727
| PP |  | Osazení chodníkového obrubníku betonového se zřízením lože, s vyplněním a zatřením spár cementovou maltou stojatého s boční opěrou z betonu prostého, do lože z betonu prostého | [18 empty] | PP | 2
36 | M | 59217016R | obrubník betonový chodníkový 1000x80x250mm - barva pískovcová | m | 360 |  |  | 0 |  |  | základní | 0 | 0 | 0 |  | 0 | 0.045 | 16.2 | 0 | 0 | 8 | M | 2 |  |  |  | ROZPOCET | 0 | 0 | 0 | 0 | 0 | 1 | 0 | 4 | -764855881
| PP |  | obrubník betonový chodníkový 1000x80x250mm - barva pískovcová | [18 empty] | PP | 2
37 | K | 916921191 | Příplatek k monolitickým příkopům, krajníkům nebo obrubníkům za provedení oblouku r do 20 m | m | 48 |  |  | 0 | CS ÚRS 2020 01 |  | základní | 0 | 0 | 0 |  | 0 | 0 | 0 | 0 | 0 | 4 | K | 2 |  |  |  | ROZPOCET | 0 | 0 | 0 | 0 | 0 | 1 | 0 | 4 | -1712211727
| PP |  | Monolitické příkopové žlaby, rigoly, krajníky nebo obrubníky Příplatek k cenám za provedení oblouku poloměru do 20 m | [18 empty] | PP | 2
| VV |  | 48 |  | 48 | [16 empty] | VV | 2 | 2 | True | 1 | ROZPOCET
38 | K | 966001211 | Odstranění lavičky stabilní zabetonované | kus | 13 |  |  | 0 | CS ÚRS 2020 01 |  | základní | 0 | 0 | 0 |  | 0 | 0 | 0 | 0.482 | 6.266 | 4 | K | 2 |  |  |  | ROZPOCET | 0 | 0 | 0 | 0 | 0 | 1 | 0 | 4 | -784986920
| PP |  | Odstranění lavičky parkové stabilní zabetonované | [18 empty] | PP | 2
39 | K | 966001311 | Odstranění odpadkového koše s betonovou patkou | kus | 3 |  |  | 0 | CS ÚRS 2020 01 |  | základní | 0 | 0 | 0 |  | 0 | 0 | 0 | 0.087 | 0.261 | 4 | K | 2 |  |  |  | ROZPOCET | 0 | 0 | 0 | 0 | 0 | 1 | 0 | 4 | 1698332941
| PP |  | Odstranění odpadkového koše s betonovou patkou | [18 empty] | PP | 2
40 | K | 966051111 | Bourání betonových palisád osazovaných v řadě | m3 | 2.673 |  |  | 0 | CS ÚRS 2020 01 |  | základní | 0 | 0 | 0 |  | 0 | 0 | 0 | 2.6 | 6.9498 | 4 | K | 2 |  |  |  | ROZPOCET | 0 | 0 | 0 | 0 | 0 | 1 | 0 | 4 | -1146604533
| PP |  | Bourání palisád betonových osazených v řadě | [18 empty] | PP | 2
| VV |  | 40,5*0,11*0,6 |  | 2.673 | [16 empty] | VV | 2 | 2 | True | 1 | ROZPOCET
41 | K | IP 002 | Odstranění fontány | kpl | 1 |  |  | 0 |  |  | základní | 0 | 0 | 0 |  | 0 | 0 | 0 | 0 | 0 | 4 | K | 2 |  |  |  | ROZPOCET | 0 | 0 | 0 | 0 | 0 | 1 | 0 | 4 | -1386640326
| PP |  | Odstranění fontány | [18 empty] | PP | 2
| P |  | Poznámka k položce: Odstranění kovové koruny fontány rozřezáním, manipulace s kamenným blokem fontány včetně naložení na dopravní prostředek, odvozu do skladu investora do 1270m a složení z dopravního prostředku. | [18 empty] | P | 2
42 | K | IP 003 | Odstranění plastiky | kpl | 1 |  |  | 0 |  |  | základní | 0 | 0 | 0 |  | 0 | 0 | 0 | 0 | 0 | 4 | K | 2 |  |  |  | ROZPOCET | 0 | 0 | 0 | 0 | 0 | 1 | 0 | 4 | -933202969
| PP |  | Odstranění plastiky | [18 empty] | PP | 2
| P |  | Poznámka k položce: Odstranění betonového základu, manipulace a odvoz plastiky včetně naložení na dopravní prostředek, odvoz do skladu investora do 1270m a složení z dopravního prostředku | [18 empty] | P | 2
43 | K | IP 004 | Nakládka laviček a košů k odvozu do skladu investora se složením | kpl. | 1 |  |  | 0 |  |  | základní | 0 | 0 | 0 |  | 0 | 0 | 0 | 0 | 0 | 4 | K | 2 |  |  |  | ROZPOCET | 0 | 0 | 0 | 0 | 0 | 1 | 0 | 4 | 2019983618
| PP |  | Nakládka laviček a košů k odvozu do skladu investora se složením | [18 empty] | PP | 2
| D | 997 | Přesun sutě |  |  |  |  | 0 |  |  |  |  | 0 | 0 |  | 0 |  | 0 |  | 0 | 1 | D | 1 |  |  |  | ROZPOCET | [6 empty] | 0
44 | K | 997221561 | Vodorovná doprava suti z kusových materiálů do 1 km | t | 62.256 |  |  | 0 | CS ÚRS 2020 01 |  | základní | 0 | 0 | 0 |  | 0 | 0 | 0 | 0 | 0 | 4 | K | 2 |  |  |  | ROZPOCET | 0 | 0 | 0 | 0 | 0 | 1 | 0 | 4 | -858089806
| PP |  | Vodorovná doprava suti bez naložení, ale se složením a s hrubým urovnáním z kusových materiálů, na vzdálenost do 1 km | [18 empty] | PP | 2
| VV |  | (4*0,4)*2,2"základ fontány |  | 3.52 | [16 empty] | VV | 2 | 2 | True | 0 | ROZPOCET
| VV |  | (453*0,05)*2,2"obruby |  | 49.83 | [16 empty] | VV | 2 | 2 | True | 0 | ROZPOCET
| VV |  | (40,5*0,11*0,6)*2,2"palisády |  | 5.881 | [16 empty] | VV | 2 | 2 | True | 0 | ROZPOCET
| VV |  | (0,5*0,5*0,5)*2,2"základ plastiky |  | 0.275 | [16 empty] | VV | 2 | 2 | True | 0 | ROZPOCET
| VV |  | 13*0,2"lavičky do skladu investora |  | 2.6 | [16 empty] | VV | 2 | 2 | True | 0 | ROZPOCET
| VV |  | 3*0,05"koše do skladu investora |  | 0.15 | [16 empty] | VV | 2 | 2 | True | 0 | ROZPOCET
| VV |  | Součet |  | 62.256 | [16 empty] | VV | 2 | 4 | True | 1 | ROZPOCET
45 | K | 997221569 | Příplatek ZKD 1 km u vodorovné dopravy suti z kusových materiálů | t | 59.506 |  |  | 0 | CS ÚRS 2020 01 |  | základní | 0 | 0 | 0 |  | 0 | 0 | 0 | 0 | 0 | 4 | K | 2 |  |  |  | ROZPOCET | 0 | 0 | 0 | 0 | 0 | 1 | 0 | 4 | -899751938
| PP |  | Vodorovná doprava suti bez naložení, ale se složením a s hrubým urovnáním Příplatek k ceně za každý další i započatý 1 km přes 1 km | [18 empty] | PP | 2
| VV |  | (4*0,4)*2,2"základ fontány |  | 3.52 | [16 empty] | VV | 2 | 2 | True | 0 | ROZPOCET
| VV |  | (453*0,05)*2,2"obruby |  | 49.83 | [16 empty] | VV | 2 | 2 | True | 0 | ROZPOCET
| VV |  | (40,5*0,11*0,6)*2,2"palisády |  | 5.881 | [16 empty] | VV | 2 | 2 | True | 0 | ROZPOCET
| VV |  | (0,5*0,5*0,5)*2,2"základ plastiky |  | 0.275 | [16 empty] | VV | 2 | 2 | True | 0 | ROZPOCET
| VV |  | Součet |  | 59.506 | [16 empty] | VV | 2 | 4 | True | 1 | ROZPOCET

## SO 102 - Veřejné osvětlení
{9f0a770b-a1a7-48d0-ad7e-cc08e481d94f}
2
| KRYCÍ LIST SOUPISU PRACÍ | [8 empty] | v --- níže se nacházejí doplnkové a pomocné údaje k sestavám --- v | [11 empty] | False
Stavba:
Úpravy parkové plochy u č.p. 653, Horní Slavkov
Objekt:
D.1.3 - SO 102 Elektro a sdělovací objekty - veřejné osvětlení
Soupis:
SO 102 - Veřejné osvětlení
| KSO: |  |  |  |  | CC-CZ:
| Místo: |  | Horní Slavkov |  |  | Datum: | 19.4.2020
| Zadavatel: |  |  |  |  | IČ: | 00259322
|  | Město Horní Slavkov |  |  |  | DIČ:
| Uchazeč: |  |  |  |  | IČ: | Vyplň údaj
|  | Vyplň údaj |  |  |  | DIČ: | Vyplň údaj
| Projektant: |  |  |  |  | IČ:
|  | Ing. Vladimír Dufek |  |  |  | DIČ:
| Zpracovatel: |  |  |  |  | IČ: | 73403881
|  | Ing. Nikola Prinzová |  |  |  | DIČ:
Poznámka:
|  | Materiál | [5 empty] | 0
|  | Montáž | [5 empty] | 0
| Cena bez DPH | [6 empty] | 0
|  |  | Základ daně |  |  | Sazba daně |  | Výše daně
| DPH | základní | 0 |  |  | 21% |  | 0
|  | snížená | 0 |  |  | 15% |  | 0
|  | zákl. přenesená | 0 |  |  | 21% |  | 0
|  | sníž. přenesená | 0 |  |  | 15% |  | 0
|  | nulová | 0 |  |  | 0% |  | 0
| Cena s DPH |  |  | v | CZK |  |  | 0
REKAPITULACE ČLENĚNÍ SOUPISU PRACÍ
Stavba:
Úpravy parkové plochy u č.p. 653, Horní Slavkov
Objekt:
D.1.3 - SO 102 Elektro a sdělovací objekty - veřejné osvětlení
Soupis:
SO 102 - Veřejné osvětlení
Místo: |  |  | Horní Slavkov |  |  | Datum: | 19.4.2020
Zadavatel: |  |  | Město Horní Slavkov |  |  | Projektant: | Ing. Vladimír Dufek
Uchazeč: |  |  | Vyplň údaj |  |  | Zpracovatel: | Ing. Nikola Prinzová
Kód dílu - Popis | [5 empty] | Materiál [CZK] | Montáž [CZK] | Cena celkem [CZK]
Náklady stavby celkem | [5 empty] | 0 | 0 | 0 | [14 empty] | -1
| M - Veřejné osvětlení |  |  |  |  | 0 | 0 | 0
SOUPIS PRACÍ
Stavba:
Úpravy parkové plochy u č.p. 653, Horní Slavkov
Objekt:
D.1.3 - SO 102 Elektro a sdělovací objekty - veřejné osvětlení
Soupis:
SO 102 - Veřejné osvětlení
Místo: |  |  | Horní Slavkov |  |  | Datum: | 19.4.2020
Zadavatel: |  |  | Město Horní Slavkov |  |  | Projektant: | Ing. Vladimír Dufek
Uchazeč: |  |  | Vyplň údaj |  |  | Zpracovatel: | Ing. Nikola Prinzová
PČ | Typ | Kód | Popis | MJ | Množství | J. materiál [CZK] | J. montáž [CZK] | Cena celkem [CZK] | Cenová soustava |  | DPH | J.cena [CZK] | Materiál celkem [CZK] | Montáž celkem [CZK] | J. Nh [h] | Nh celkem [h] | J. hmotnost [t] | Hmotnost celkem [t] | J. suť [t] | Suť Celkem [t]
Náklady soupisu celkem | [7 empty] | 0 |  |  |  |  | 0 | 0 |  | 0 |  | 0 |  | 0 |  | D | -1 | [10 empty] | 0
| D | M | Veřejné osvětlení |  |  |  |  | 0 |  |  |  |  | 0 | 0 |  | 0 |  | 0 |  | 0 | 3 | D | 0 |  |  |  | ROZPOCET | [6 empty] | 0
1 | M | M055 | jistič 20A/B, 500V, PL7-B20/1 | ks | 3 |  |  | 0 |  |  | základní | 0 | 0 | 0 |  | 0 | 0 | 0 | 0 | 0 | 256 | M | 1 |  |  |  | ROZPOCET | 0 | 0 | 0 | 0 | 0 | 1 | 0 | 64 | 257420788
| PP |  | jistič 20A/B, 500V, PL7-B20/1 | [18 empty] | PP | 1
2 | M | M056 | stožár ocel. konický KOS 60-50+M, manžeta, žár. Zn | ks | 4 |  |  | 0 |  |  | základní | 0 | 0 | 0 |  | 0 | 0 | 0 | 0 | 0 | 256 | M | 1 |  |  |  | ROZPOCET | 0 | 0 | 0 | 0 | 0 | 1 | 0 | 64 | -1121375914
| PP |  | stožár ocel. konický KOS 60-50+M, manžeta, žár. Zn | [18 empty] | PP | 1
3 | M | M057 | stožárová zemní svorka | ks | 4 |  |  | 0 |  |  | základní | 0 | 0 | 0 |  | 0 | 0 | 0 | 0 | 0 | 256 | M | 1 |  |  |  | ROZPOCET | 0 | 0 | 0 | 0 | 0 | 1 | 0 | 64 | 1260586251
| PP |  | stožárová zemní svorka | [18 empty] | PP | 1
4 | M | M058 | stožárová výzbroj 16.4, průběžná s keramickou pojistkou 5x20/4A | ks | 1 |  |  | 0 |  |  | základní | 0 | 0 | 0 |  | 0 | 0 | 0 | 0 | 0 | 256 | M | 1 |  |  |  | ROZPOCET | 0 | 0 | 0 | 0 | 0 | 1 | 0 | 64 | 479291286
| PP |  | stožárová výzbroj 16.4, průběžná s keramickou pojistkou 5x20/4A | [18 empty] | PP | 1
5 | M | M059 | stožárová výzbroj 16.4, odbočná s keramickou pojistkou 5x20/4A | ks | 2 |  |  | 0 |  |  | základní | 0 | 0 | 0 |  | 0 | 0 | 0 | 0 | 0 | 256 | M | 1 |  |  |  | ROZPOCET | 0 | 0 | 0 | 0 | 0 | 1 | 0 | 64 | 1378098782
| PP |  | stožárová výzbroj 16.4, odbočná s keramickou pojistkou 5x20/4A | [18 empty] | PP | 1
6 | M | M060 | stožárová výzbroj 16.4, průběžná s 2 keramic. pojistkami 4 a 10A | ks | 1 |  |  | 0 |  |  | základní | 0 | 0 | 0 |  | 0 | 0 | 0 | 0 | 0 | 256 | M | 1 |  |  |  | ROZPOCET | 0 | 0 | 0 | 0 | 0 | 1 | 0 | 64 | 543870641
| PP |  | stožárová výzbroj 16.4, průběžná s 2 keramic. pojistkami 4 a 10A | [18 empty] | PP | 1
7 | M | M061 | svítidlo QES-1 Strada-2X2-DNW 827/2385lm/15W | ks | 4 |  |  | 0 |  |  | základní | 0 | 0 | 0 |  | 0 | 0 | 0 | 0 | 0 | 256 | M | 1 |  |  |  | ROZPOCET | 0 | 0 | 0 | 0 | 0 | 1 | 0 | 64 | 2014116705
| PP |  | svítidlo QES-1 Strada-2X2-DNW 827/2385lm/15W | [18 empty] | PP | 1
8 | M | M062 | svítidlo DIS 1883 MiniFloor 3K; 15W; 1302lm; WW; naklápěcí 15° | ks | 1 |  |  | 0 |  |  | základní | 0 | 0 | 0 |  | 0 | 0 | 0 | 0 | 0 | 256 | M | 1 |  |  |  | ROZPOCET | 0 | 0 | 0 | 0 | 0 | 1 | 0 | 64 | 433152771
| PP |  | svítidlo DIS 1883 MiniFloor 3K; 15W; 1302lm; WW; naklápěcí 15° | [18 empty] | PP | 1
9 | M | M063 | zásuvkový sloupek komplet ABB 2CMA100225R1000 | ks | 3 |  |  | 0 |  |  | základní | 0 | 0 | 0 |  | 0 | 0 | 0 | 0 | 0 | 256 | M | 1 |  |  |  | ROZPOCET | 0 | 0 | 0 | 0 | 0 | 1 | 0 | 64 | -2000860444
| PP |  | zásuvkový sloupek komplet ABB 2CMA100225R1000 | [18 empty] | PP | 1
10 | M | M064 | propojovací krabice gelová Abox XT 0,25-2,5 + gel | ks | 1 |  |  | 0 |  |  | základní | 0 | 0 | 0 |  | 0 | 0 | 0 | 0 | 0 | 256 | M | 1 |  |  |  | ROZPOCET | 0 | 0 | 0 | 0 | 0 | 1 | 0 | 64 | -127608802
| PP |  | propojovací krabice gelová Abox XT 0,25-2,5 + gel | [18 empty] | PP | 1
11 | M | M065 | kabel CYKY-J 4x10 | m | 233 |  |  | 0 |  |  | základní | 0 | 0 | 0 |  | 0 | 0 | 0 | 0 | 0 | 256 | M | 1 |  |  |  | ROZPOCET | 0 | 0 | 0 | 0 | 0 | 1 | 0 | 64 | 330700085
| PP |  | kabel CYKY-J 4x10 | [18 empty] | PP | 1
12 | M | M066 | kabel CYKY-J 3x2,5 | m | 17 |  |  | 0 |  |  | základní | 0 | 0 | 0 |  | 0 | 0 | 0 | 0 | 0 | 256 | M | 1 |  |  |  | ROZPOCET | 0 | 0 | 0 | 0 | 0 | 1 | 0 | 64 | -1139865027
| PP |  | kabel CYKY-J 3x2,5 | [18 empty] | PP | 1
13 | M | M067 | kabel CYKY-J 3x1,5 | m | 28 |  |  | 0 |  |  | základní | 0 | 0 | 0 |  | 0 | 0 | 0 | 0 | 0 | 256 | M | 1 |  |  |  | ROZPOCET | 0 | 0 | 0 | 0 | 0 | 1 | 0 | 64 | -1305294134
| PP |  | kabel CYKY-J 3x1,5 | [18 empty] | PP | 1
14 | M | M068 | chránička KF 09050 | m | 216 |  |  | 0 |  |  | základní | 0 | 0 | 0 |  | 0 | 0 | 0 | 0 | 0 | 256 | M | 1 |  |  |  | ROZPOCET | 0 | 0 | 0 | 0 | 0 | 1 | 0 | 64 | -762269440
| PP |  | chránička KF 09050 | [18 empty] | PP | 1
15 | M | M069 | chránička KF 09040 | m | 15 |  |  | 0 |  |  | základní | 0 | 0 | 0 |  | 0 | 0 | 0 | 0 | 0 | 256 | M | 1 |  |  |  | ROZPOCET | 0 | 0 | 0 | 0 | 0 | 1 | 0 | 64 | -2121366911
| PP |  | chránička KF 09040 | [18 empty] | PP | 1
16 | M | M070 | zemnící pásek FeZn 30x4 mm | m | 184 |  |  | 0 |  |  | základní | 0 | 0 | 0 |  | 0 | 0 | 0 | 0 | 0 | 256 | M | 1 |  |  |  | ROZPOCET | 0 | 0 | 0 | 0 | 0 | 1 | 0 | 64 | 1986152981
| PP |  | zemnící pásek FeZn 30x4 mm | [18 empty] | PP | 1
17 | M | M071 | svorka pro zemnící pásek | ks | 14 |  |  | 0 |  |  | základní | 0 | 0 | 0 |  | 0 | 0 | 0 | 0 | 0 | 256 | M | 1 |  |  |  | ROZPOCET | 0 | 0 | 0 | 0 | 0 | 1 | 0 | 64 | -1133325819
| PP |  | svorka pro zemnící pásek | [18 empty] | PP | 1
18 | M | M072 | krycí deska KAD 15 | m | 26 |  |  | 0 |  |  | základní | 0 | 0 | 0 |  | 0 | 0 | 0 | 0 | 0 | 256 | M | 1 |  |  |  | ROZPOCET | 0 | 0 | 0 | 0 | 0 | 1 | 0 | 64 | 2045593140
| PP |  | krycí deska KAD 15 | [18 empty] | PP | 1
19 | M | M073 | výstražná folie s bleskem | m | 148 |  |  | 0 |  |  | základní | 0 | 0 | 0 |  | 0 | 0 | 0 | 0 | 0 | 256 | M | 1 |  |  |  | ROZPOCET | 0 | 0 | 0 | 0 | 0 | 1 | 0 | 64 | -1734405383
| PP |  | výstražná folie s bleskem | [18 empty] | PP | 1
20 | M | M074 | trubka AGROSIL plastová prům. 250 mm/1m | ks | 4 |  |  | 0 |  |  | základní | 0 | 0 | 0 |  | 0 | 0 | 0 | 0 | 0 | 256 | M | 1 |  |  |  | ROZPOCET | 0 | 0 | 0 | 0 | 0 | 1 | 0 | 64 | 1194178063
| PP |  | trubka AGROSIL plastová prům. 250 mm/1m | [18 empty] | PP | 1
21 | M | M075 | beton pro základ ocelového stožáru 5 (0,41) | m3 | 1.64 |  |  | 0 |  |  | základní | 0 | 0 | 0 |  | 0 | 0 | 0 | 0 | 0 | 256 | M | 1 |  |  |  | ROZPOCET | 0 | 0 | 0 | 0 | 0 | 1 | 0 | 64 | -334655323
| PP |  | beton pro základ ocelového stožáru 5 (0,41) | [18 empty] | PP | 1
22 | M | M076 | beton pro zásuvkový sloupek (0,01) | m3 | 0.01 |  |  | 0 |  |  | základní | 0 | 0 | 0 |  | 0 | 0 | 0 | 0 | 0 | 256 | M | 1 |  |  |  | ROZPOCET | 0 | 0 | 0 | 0 | 0 | 1 | 0 | 64 | 258926364
| PP |  | beton pro zásuvkový sloupek (0,01) | [18 empty] | PP | 1
23 | M | M077 | písek jemnozrnný | t | 14.2 |  |  | 0 |  |  | základní | 0 | 0 | 0 |  | 0 | 0 | 0 | 0 | 0 | 256 | M | 1 |  |  |  | ROZPOCET | 0 | 0 | 0 | 0 | 0 | 1 | 0 | 64 | -1345457510
| PP |  | písek jemnozrnný | [18 empty] | PP | 1
24 | M | M078 | drobný a pomocný materiál | ks | 1 |  |  | 0 |  |  | základní | 0 | 0 | 0 |  | 0 | 0 | 0 | 0 | 0 | 256 | M | 1 |  |  |  | ROZPOCET | 0 | 0 | 0 | 0 | 0 | 1 | 0 | 64 | 1880728815
| PP |  | drobný a pomocný materiál | [18 empty] | PP | 1
25 | K | M079 | odpojení a demontáž 1f jističe 40A/B, 500V | ks | 3 |  |  | 0 |  |  | základní | 0 | 0 | 0 |  | 0 | 0 | 0 | 0 | 0 | 64 | K | 1 |  |  |  | ROZPOCET | 0 | 0 | 0 | 0 | 0 | 1 | 0 | 64 | -1769886680
| PP |  | odpojení a demontáž 1f jističe 40A/B, 500V | [18 empty] | PP | 1
26 | K | M080 | odpojení vodičů připoj. kabelu svítidla 1,5 (žíly) | ks | 60 |  |  | 0 |  |  | základní | 0 | 0 | 0 |  | 0 | 0 | 0 | 0 | 0 | 64 | K | 1 |  |  |  | ROZPOCET | 0 | 0 | 0 | 0 | 0 | 1 | 0 | 64 | -1334076036
| PP |  | odpojení vodičů připoj. kabelu svítidla 1,5 (žíly) | [18 empty] | PP | 1
27 | K | M081 | demontáž vývodu ke svítidlu, kabel pr. 1,5 | m | 70 |  |  | 0 |  |  | základní | 0 | 0 | 0 |  | 0 | 0 | 0 | 0 | 0 | 64 | K | 1 |  |  |  | ROZPOCET | 0 | 0 | 0 | 0 | 0 | 1 | 0 | 64 | -195419890
| PP |  | demontáž vývodu ke svítidlu, kabel pr. 1,5 | [18 empty] | PP | 1
28 | K | M082 | odpojení vodičů napáj. kabelu ze svorkovnice do 16 (žíly) | ks | 16 |  |  | 0 |  |  | základní | 0 | 0 | 0 |  | 0 | 0 | 0 | 0 | 0 | 64 | K | 1 |  |  |  | ROZPOCET | 0 | 0 | 0 | 0 | 0 | 1 | 0 | 64 | -1650989184
| PP |  | odpojení vodičů napáj. kabelu ze svorkovnice do 16 (žíly) | [18 empty] | PP | 1
29 | K | M083 | odpojení vodičů napáj. kabelu ze svorkovnice do 4 (žíly) | ks | 24 |  |  | 0 |  |  | základní | 0 | 0 | 0 |  | 0 | 0 | 0 | 0 | 0 | 64 | K | 1 |  |  |  | ROZPOCET | 0 | 0 | 0 | 0 | 0 | 1 | 0 | 64 | -933015136
| PP |  | odpojení vodičů napáj. kabelu ze svorkovnice do 4 (žíly) | [18 empty] | PP | 1
30 | K | M084 | demontáž svorkovnice z ocel. stožáru | ks | 6 |  |  | 0 |  |  | základní | 0 | 0 | 0 |  | 0 | 0 | 0 | 0 | 0 | 64 | K | 1 |  |  |  | ROZPOCET | 0 | 0 | 0 | 0 | 0 | 1 | 0 | 64 | 1922568995
| PP |  | demontáž svorkovnice z ocel. stožáru | [18 empty] | PP | 1
31 | K | M085 | demontáž svítidla z parkového světelného bodu do 4,5m | ks | 10 |  |  | 0 |  |  | základní | 0 | 0 | 0 |  | 0 | 0 | 0 | 0 | 0 | 64 | K | 1 |  |  |  | ROZPOCET | 0 | 0 | 0 | 0 | 0 | 1 | 0 | 64 | 1060143812
| PP |  | demontáž svítidla z parkového světelného bodu do 4,5m | [18 empty] | PP | 1
32 | K | M086 | demontáž výložníku z parkového světelného bodu do 4,5m | ks | 5 |  |  | 0 |  |  | základní | 0 | 0 | 0 |  | 0 | 0 | 0 | 0 | 0 | 64 | K | 1 |  |  |  | ROZPOCET | 0 | 0 | 0 | 0 | 0 | 1 | 0 | 64 | -1711531316
| PP |  | demontáž výložníku z parkového světelného bodu do 4,5m | [18 empty] | PP | 1
33 | K | M087 | demontáž ocelového stožáru do 4,5m | ks | 5 |  |  | 0 |  |  | základní | 0 | 0 | 0 |  | 0 | 0 | 0 | 0 | 0 | 64 | K | 1 |  |  |  | ROZPOCET | 0 | 0 | 0 | 0 | 0 | 1 | 0 | 64 | 342609577
| PP |  | demontáž ocelového stožáru do 4,5m | [18 empty] | PP | 1
34 | K | M088 | vybourání patky parkového světelného bodu do 4,5 (0,3) | ks | 6 |  |  | 0 |  |  | základní | 0 | 0 | 0 |  | 0 | 0 | 0 | 0 | 0 | 64 | K | 1 |  |  |  | ROZPOCET | 0 | 0 | 0 | 0 | 0 | 1 | 0 | 64 | 754165162
| PP |  | vybourání patky parkového světelného bodu do 4,5 (0,3) | [18 empty] | PP | 1
35 | K | M089 | zahození a zhutnění vybourané patky stožáru do 4,5 (0,3) | ks | 6 |  |  | 0 |  |  | základní | 0 | 0 | 0 |  | 0 | 0 | 0 | 0 | 0 | 64 | K | 1 |  |  |  | ROZPOCET | 0 | 0 | 0 | 0 | 0 | 1 | 0 | 64 | 1128258249
| PP |  | zahození a zhutnění vybourané patky stožáru do 4,5 (0,3) | [18 empty] | PP | 1
36 | K | M090 | odkopání stožárové patky | m | 1 |  |  | 0 |  |  | základní | 0 | 0 | 0 |  | 0 | 0 | 0 | 0 | 0 | 64 | K | 1 |  |  |  | ROZPOCET | 0 | 0 | 0 | 0 | 0 | 1 | 0 | 64 | -1706668129
| PP |  | odkopání stožárové patky | [18 empty] | PP | 1
37 | K | M091 | odkop kabelu v zeleném pásu vč. záhozu (0,3x0,7) | m | 47 |  |  | 0 |  |  | základní | 0 | 0 | 0 |  | 0 | 0 | 0 | 0 | 0 | 64 | K | 1 |  |  |  | ROZPOCET | 0 | 0 | 0 | 0 | 0 | 1 | 0 | 64 | -1924782096
| PP |  | odkop kabelu v zeleném pásu vč. záhozu (0,3x0,7) | [18 empty] | PP | 1
38 | K | M092 | odkop kabelu v chodníku vč. záhozu (0,3x0,15) | m | 56 |  |  | 0 |  |  | základní | 0 | 0 | 0 |  | 0 | 0 | 0 | 0 | 0 | 64 | K | 1 |  |  |  | ROZPOCET | 0 | 0 | 0 | 0 | 0 | 1 | 0 | 64 | 1718384522
| PP |  | odkop kabelu v chodníku vč. záhozu (0,3x0,15) | [18 empty] | PP | 1
39 | K | M093 | demontáž podzemního vedení s výkopem | ks | 103 |  |  | 0 |  |  | základní | 0 | 0 | 0 |  | 0 | 0 | 0 | 0 | 0 | 64 | K | 1 |  |  |  | ROZPOCET | 0 | 0 | 0 | 0 | 0 | 1 | 0 | 64 | -1217399358
| PP |  | demontáž podzemního vedení s výkopem | [18 empty] | PP | 1
40 | K | M094 | demontáž podzemního vedení bez výkopu | ks | 6 |  |  | 0 |  |  | základní | 0 | 0 | 0 |  | 0 | 0 | 0 | 0 | 0 | 64 | K | 1 |  |  |  | ROZPOCET | 0 | 0 | 0 | 0 | 0 | 1 | 0 | 64 | -535322391
| PP |  | demontáž podzemního vedení bez výkopu | [18 empty] | PP | 1
41 | K | M095 | montáž a připojení 1f jističe 20A/B, 500V | ks | 3 |  |  | 0 |  |  | základní | 0 | 0 | 0 |  | 0 | 0 | 0 | 0 | 0 | 64 | K | 1 |  |  |  | ROZPOCET | 0 | 0 | 0 | 0 | 0 | 1 | 0 | 64 | 1158445089
| PP |  | montáž a připojení 1f jističe 20A/B, 500V | [18 empty] | PP | 1
42 | K | M096 | vytýčení nových světelných bodů a zásuvkových sloupků | ks | 8 |  |  | 0 |  |  | základní | 0 | 0 | 0 |  | 0 | 0 | 0 | 0 | 0 | 64 | K | 1 |  |  |  | ROZPOCET | 0 | 0 | 0 | 0 | 0 | 1 | 0 | 64 | 1226787904
| PP |  | vytýčení nových světelných bodů a zásuvkových sloupků | [18 empty] | PP | 1
43 | K | M097 | výkop základu pro ocelový stožár 5 (0,46) | ks | 4 |  |  | 0 |  |  | základní | 0 | 0 | 0 |  | 0 | 0 | 0 | 0 | 0 | 64 | K | 1 |  |  |  | ROZPOCET | 0 | 0 | 0 | 0 | 0 | 1 | 0 | 64 | 585300195
| PP |  | výkop základu pro ocelový stožár 5 (0,46) | [18 empty] | PP | 1
44 | K | M098 | stavba patky pro stožár 5 | ks | 4 |  |  | 0 |  |  | základní | 0 | 0 | 0 |  | 0 | 0 | 0 | 0 | 0 | 64 | K | 1 |  |  |  | ROZPOCET | 0 | 0 | 0 | 0 | 0 | 1 | 0 | 64 | -1456305076
| PP |  | stavba patky pro stožár 5 | [18 empty] | PP | 1
45 | K | M099 | instalace sloupu světelného bodu (5) | ks | 4 |  |  | 0 |  |  | základní | 0 | 0 | 0 |  | 0 | 0 | 0 | 0 | 0 | 64 | K | 1 |  |  |  | ROZPOCET | 0 | 0 | 0 | 0 | 0 | 1 | 0 | 64 | -1201878180
| PP |  | instalace sloupu světelného bodu (5) | [18 empty] | PP | 1
46 | K | M100 | instalace svítidla světelného bodu (5) | ks | 4 |  |  | 0 |  |  | základní | 0 | 0 | 0 |  | 0 | 0 | 0 | 0 | 0 | 64 | K | 1 |  |  |  | ROZPOCET | 0 | 0 | 0 | 0 | 0 | 1 | 0 | 64 | 1307975685
| PP |  | instalace svítidla světelného bodu (5) | [18 empty] | PP | 1
47 | K | M101 | instalace svorkovnice | ks | 4 |  |  | 0 |  |  | základní | 0 | 0 | 0 |  | 0 | 0 | 0 | 0 | 0 | 64 | K | 1 |  |  |  | ROZPOCET | 0 | 0 | 0 | 0 | 0 | 1 | 0 | 64 | -2104828708
| PP |  | instalace svorkovnice | [18 empty] | PP | 1
48 | K | M102 | zatažení kabelu pr. 1,5 do sloupu | m | 28 |  |  | 0 |  |  | základní | 0 | 0 | 0 |  | 0 | 0 | 0 | 0 | 0 | 64 | K | 1 |  |  |  | ROZPOCET | 0 | 0 | 0 | 0 | 0 | 1 | 0 | 64 | -167084987
| PP |  | zatažení kabelu pr. 1,5 do sloupu | [18 empty] | PP | 1
49 | K | M103 | připojení kabelu do svorkovnice a svítidla 1,5 (žíly) | ks | 24 |  |  | 0 |  |  | základní | 0 | 0 | 0 |  | 0 | 0 | 0 | 0 | 0 | 64 | K | 1 |  |  |  | ROZPOCET | 0 | 0 | 0 | 0 | 0 | 1 | 0 | 64 | 1947944158
| PP |  | připojení kabelu do svorkovnice a svítidla 1,5 (žíly) | [18 empty] | PP | 1
50 | K | M104 | výkop základu pro zásuvkový slopupek (0,01) | ks | 3 |  |  | 0 |  |  | základní | 0 | 0 | 0 |  | 0 | 0 | 0 | 0 | 0 | 64 | K | 1 |  |  |  | ROZPOCET | 0 | 0 | 0 | 0 | 0 | 1 | 0 | 64 | -929158115
| PP |  | výkop základu pro zásuvkový slopupek (0,01) | [18 empty] | PP | 1
51 | K | M105 | základ zásuvkového sloupku | ks | 3 |  |  | 0 |  |  | základní | 0 | 0 | 0 |  | 0 | 0 | 0 | 0 | 0 | 64 | K | 1 |  |  |  | ROZPOCET | 0 | 0 | 0 | 0 | 0 | 1 | 0 | 64 | -1707532152
| PP |  | základ zásuvkového sloupku | [18 empty] | PP | 1
52 | K | M106 | instalace a připojení zásuvkového sloupku | ks | 3 |  |  | 0 |  |  | základní | 0 | 0 | 0 |  | 0 | 0 | 0 | 0 | 0 | 64 | K | 1 |  |  |  | ROZPOCET | 0 | 0 | 0 | 0 | 0 | 1 | 0 | 64 | -1826654875
| PP |  | instalace a připojení zásuvkového sloupku | [18 empty] | PP | 1
53 | K | M107 | instalace + zapojení zemního svítidla | ks | 1 |  |  | 0 |  |  | základní | 0 | 0 | 0 |  | 0 | 0 | 0 | 0 | 0 | 64 | K | 1 |  |  |  | ROZPOCET | 0 | 0 | 0 | 0 | 0 | 1 | 0 | 64 | -1402138538
| PP |  | instalace + zapojení zemního svítidla | [18 empty] | PP | 1
54 | K | M108 | zavedení kabelu do pr. 10 do sloupu | ks | 11 |  |  | 0 |  |  | základní | 0 | 0 | 0 |  | 0 | 0 | 0 | 0 | 0 | 64 | K | 1 |  |  |  | ROZPOCET | 0 | 0 | 0 | 0 | 0 | 1 | 0 | 64 | -1040379217
| PP |  | zavedení kabelu do pr. 10 do sloupu | [18 empty] | PP | 1
55 | K | M109 | připojení kabelu do pr. 16 do svorkovnice (žíly) | ks | 44 |  |  | 0 |  |  | základní | 0 | 0 | 0 |  | 0 | 0 | 0 | 0 | 0 | 64 | K | 1 |  |  |  | ROZPOCET | 0 | 0 | 0 | 0 | 0 | 1 | 0 | 64 | -816773732
| PP |  | připojení kabelu do pr. 16 do svorkovnice (žíly) | [18 empty] | PP | 1
56 | K | M110 | zavedení kabelu do pr. 4 do sloupu | ks | 1 |  |  | 0 |  |  | základní | 0 | 0 | 0 |  | 0 | 0 | 0 | 0 | 0 | 64 | K | 1 |  |  |  | ROZPOCET | 0 | 0 | 0 | 0 | 0 | 1 | 0 | 64 | 875307983
| PP |  | zavedení kabelu do pr. 4 do sloupu | [18 empty] | PP | 1
57 | K | M111 | připojení kabelu do pr. 4 do svorkovnice (žíly) | ks | 3 |  |  | 0 |  |  | základní | 0 | 0 | 0 |  | 0 | 0 | 0 | 0 | 0 | 64 | K | 1 |  |  |  | ROZPOCET | 0 | 0 | 0 | 0 | 0 | 1 | 0 | 64 | -734570779
| PP |  | připojení kabelu do pr. 4 do svorkovnice (žíly) | [18 empty] | PP | 1
58 | K | M112 | vytýčení trasy kabelového vedení | m | 165 |  |  | 0 |  |  | základní | 0 | 0 | 0 |  | 0 | 0 | 0 | 0 | 0 | 64 | K | 1 |  |  |  | ROZPOCET | 0 | 0 | 0 | 0 | 0 | 1 | 0 | 64 | -868011718
| PP |  | vytýčení trasy kabelového vedení | [18 empty] | PP | 1
59 | K | M113 | výkop v zeleném pásu (0,3x0,7) | m | 143 |  |  | 0 |  |  | základní | 0 | 0 | 0 |  | 0 | 0 | 0 | 0 | 0 | 64 | K | 1 |  |  |  | ROZPOCET | 0 | 0 | 0 | 0 | 0 | 1 | 0 | 64 | -1513393381
| PP |  | výkop v zeleném pásu (0,3x0,7) | [18 empty] | PP | 1
60 | K | M114 | výkop v chodníku (0,3x0,35) | m | 22 |  |  | 0 |  |  | základní | 0 | 0 | 0 |  | 0 | 0 | 0 | 0 | 0 | 64 | K | 1 |  |  |  | ROZPOCET | 0 | 0 | 0 | 0 | 0 | 1 | 0 | 64 | -1450078221
| PP |  | výkop v chodníku (0,3x0,35) | [18 empty] | PP | 1
61 | K | M115 | pokládka zemnícího pásku | m | 184 |  |  | 0 |  |  | základní | 0 | 0 | 0 |  | 0 | 0 | 0 | 0 | 0 | 64 | K | 1 |  |  |  | ROZPOCET | 0 | 0 | 0 | 0 | 0 | 1 | 0 | 64 | 2003324990
| PP |  | pokládka zemnícího pásku | [18 empty] | PP | 1
62 | K | M116 | pokládka kabelů do pr. 16 | m | 233 |  |  | 0 |  |  | základní | 0 | 0 | 0 |  | 0 | 0 | 0 | 0 | 0 | 64 | K | 1 |  |  |  | ROZPOCET | 0 | 0 | 0 | 0 | 0 | 1 | 0 | 64 | -568718395
| PP |  | pokládka kabelů do pr. 16 | [18 empty] | PP | 1
63 | K | M117 | pokládka kabelů do pr. 4 | m | 17 |  |  | 0 |  |  | základní | 0 | 0 | 0 |  | 0 | 0 | 0 | 0 | 0 | 64 | K | 1 |  |  |  | ROZPOCET | 0 | 0 | 0 | 0 | 0 | 1 | 0 | 64 | 1898043814
| PP |  | pokládka kabelů do pr. 4 | [18 empty] | PP | 1
64 | K | M118 | pokládka chrániček | m | 231 |  |  | 0 |  |  | základní | 0 | 0 | 0 |  | 0 | 0 | 0 | 0 | 0 | 64 | K | 1 |  |  |  | ROZPOCET | 0 | 0 | 0 | 0 | 0 | 1 | 0 | 64 | 673905265
| PP |  | pokládka chrániček | [18 empty] | PP | 1
65 | K | M119 | příplatek za zatažení kabelu do r. 16 do chráničky | m | 212 |  |  | 0 |  |  | základní | 0 | 0 | 0 |  | 0 | 0 | 0 | 0 | 0 | 64 | K | 1 |  |  |  | ROZPOCET | 0 | 0 | 0 | 0 | 0 | 1 | 0 | 64 | -1499690164
| PP |  | příplatek za zatažení kabelu do r. 16 do chráničky | [18 empty] | PP | 1
66 | K | M120 | příplatek za zatažení kabelu do r. 4 do chráničky | m | 15 |  |  | 0 |  |  | základní | 0 | 0 | 0 |  | 0 | 0 | 0 | 0 | 0 | 64 | K | 1 |  |  |  | ROZPOCET | 0 | 0 | 0 | 0 | 0 | 1 | 0 | 64 | 1298473102
| PP |  | příplatek za zatažení kabelu do r. 4 do chráničky | [18 empty] | PP | 1
67 | K | M121 | násyp pískového lože (0,3x0,2) | m | 165 |  |  | 0 |  |  | základní | 0 | 0 | 0 |  | 0 | 0 | 0 | 0 | 0 | 64 | K | 1 |  |  |  | ROZPOCET | 0 | 0 | 0 | 0 | 0 | 1 | 0 | 64 | -515087742
| PP |  | násyp pískového lože (0,3x0,2) | [18 empty] | PP | 1
68 | K | M122 | pokládka krycích desek CAD | m | 26 |  |  | 0 |  |  | základní | 0 | 0 | 0 |  | 0 | 0 | 0 | 0 | 0 | 64 | K | 1 |  |  |  | ROZPOCET | 0 | 0 | 0 | 0 | 0 | 1 | 0 | 64 | 2140761698
| PP |  | pokládka krycích desek CAD | [18 empty] | PP | 1
69 | K | M123 | zahození a zhutnění výkopů (0,3x0,5) | m | 143 |  |  | 0 |  |  | základní | 0 | 0 | 0 |  | 0 | 0 | 0 | 0 | 0 | 64 | K | 1 |  |  |  | ROZPOCET | 0 | 0 | 0 | 0 | 0 | 1 | 0 | 64 | 2119175987
| PP |  | zahození a zhutnění výkopů (0,3x0,5) | [18 empty] | PP | 1
70 | K | M124 | zahození a zhutnění výkopů (0,3x0,15) | m | 22 |  |  | 0 |  |  | základní | 0 | 0 | 0 |  | 0 | 0 | 0 | 0 | 0 | 64 | K | 1 |  |  |  | ROZPOCET | 0 | 0 | 0 | 0 | 0 | 1 | 0 | 64 | -7612617
| PP |  | zahození a zhutnění výkopů (0,3x0,15) | [18 empty] | PP | 1
71 | K | M125 | ostatní montážní a pomocné práce | ks | 1 |  |  | 0 |  |  | základní | 0 | 0 | 0 |  | 0 | 0 | 0 | 0 | 0 | 64 | K | 1 |  |  |  | ROZPOCET | 0 | 0 | 0 | 0 | 0 | 1 | 0 | 64 | -1163399118
| PP |  | ostatní montážní a pomocné práce | [18 empty] | PP | 1
72 | K | M126 | odvoz výkopku do 5 km a uložení na skládku vč. poplatku | t | 19.1 |  |  | 0 |  |  | základní | 0 | 0 | 0 |  | 0 | 0 | 0 | 0 | 0 | 64 | K | 1 |  |  |  | ROZPOCET | 0 | 0 | 0 | 0 | 0 | 1 | 0 | 64 | 1709741144
| PP |  | odvoz výkopku do 5 km a uložení na skládku vč. poplatku | [18 empty] | PP | 1
73 | K | M127 | ekologická likvidace svítidel | ks | 10 |  |  | 0 |  |  | základní | 0 | 0 | 0 |  | 0 | 0 | 0 | 0 | 0 | 64 | K | 1 |  |  |  | ROZPOCET | 0 | 0 | 0 | 0 | 0 | 1 | 0 | 64 | 345229387
| PP |  | ekologická likvidace svítidel | [18 empty] | PP | 1
74 | K | M128 | Revize | … | 1 |  |  | 0 | CS ÚRS 2020 01 |  | základní | 0 | 0 | 0 |  | 0 | 0 | 0 | 0 | 0 | 64 | K | 1 |  |  |  | ROZPOCET | 0 | 0 | 0 | 0 | 0 | 1 | 0 | 64 | 2124361308
| PP |  | Revize | [18 empty] | PP | 1
75 | K | M129 | doprava | ks | 1 |  |  | 0 |  |  | základní | 0 | 0 | 0 |  | 0 | 0 | 0 | 0 | 0 | 64 | K | 1 |  |  |  | ROZPOCET | 0 | 0 | 0 | 0 | 0 | 1 | 0 | 64 | -1288290889
| PP |  | doprava | [18 empty] | PP | 1
76 | K | M130 | zákres dle skutečného stavu | ks | 1 |  |  | 0 |  |  | základní | 0 | 0 | 0 |  | 0 | 0 | 0 | 0 | 0 | 64 | K | 1 |  |  |  | ROZPOCET | 0 | 0 | 0 | 0 | 0 | 1 | 0 | 64 | -521435835
| PP |  | zákres dle skutečného stavu | [18 empty] | PP | 1
77 | K | Pozn. | Poznámka | - | 0 |  |  | 0 |  |  | základní | 0 | 0 | 0 |  | 0 | 0 | 0 | 0 | 0 | 64 | K | 1 |  |  |  | ROZPOCET | 0 | 0 | 0 | 0 | 0 | 1 | 0 | 64 | 1110729606
| PP |  | Poznámka | [18 empty] | PP | 1
| P |  | Poznámka k položce: Přesné délky kabelů musí být před zahájením prací ověřeny měřením Ve specifikaci není zahrnuto: - drobný spojovací a propojovací materiál - odkrytí a konečná úprava povrchů provedené v rámci stavební části - geodetické zaměření Uváděné typy jsou doporučené, které lze nahradit ekvivalenty se stejnými parametry. | [18 empty] | P | 1
| VV |  | 0*0 'Přepočtené koeficientem množství |  | 0 | [16 empty] | VV | 1 | 2 | False | 1 | ROZPOCET

## D.1.4 - SO 104 Fontána - ...
{0dfbb39e-9175-4699-8f8a-341423bcee6e}
2
| KRYCÍ LIST SOUPISU PRACÍ | [8 empty] | v --- níže se nacházejí doplnkové a pomocné údaje k sestavám --- v | [11 empty] | False
Stavba:
Úpravy parkové plochy u č.p. 653, Horní Slavkov
Objekt:
D.1.4 - Objekty podzemních staveb - fontána
Soupis:
D.1.4 - SO 104 Fontána - stavební část
| KSO: |  |  |  |  | CC-CZ:
| Místo: |  | Horní Slavkov |  |  | Datum: | 19.4.2020
| Zadavatel: |  |  |  |  | IČ: | 00259322
|  | Město Horní Slavkov |  |  |  | DIČ:
| Uchazeč: |  |  |  |  | IČ: | Vyplň údaj
|  | Vyplň údaj |  |  |  | DIČ: | Vyplň údaj
| Projektant: |  |  |  |  | IČ:
|  | Ing. Vladimír Dufek |  |  |  | DIČ:
| Zpracovatel: |  |  |  |  | IČ: | 73403881
|  | Ing. Nikola Prinzová |  |  |  | DIČ:
Poznámka:
|  | Materiál | [5 empty] | 0
|  | Montáž | [5 empty] | 0
| Cena bez DPH | [6 empty] | 0
|  |  | Základ daně |  |  | Sazba daně |  | Výše daně
| DPH | základní | 0 |  |  | 21% |  | 0
|  | snížená | 0 |  |  | 15% |  | 0
|  | zákl. přenesená | 0 |  |  | 21% |  | 0
|  | sníž. přenesená | 0 |  |  | 15% |  | 0
|  | nulová | 0 |  |  | 0% |  | 0
| Cena s DPH |  |  | v | CZK |  |  | 0
REKAPITULACE ČLENĚNÍ SOUPISU PRACÍ
Stavba:
Úpravy parkové plochy u č.p. 653, Horní Slavkov
Objekt:
D.1.4 - Objekty podzemních staveb - fontána
Soupis:
D.1.4 - SO 104 Fontána - stavební část
Místo: |  |  | Horní Slavkov |  |  | Datum: | 19.4.2020
Zadavatel: |  |  | Město Horní Slavkov |  |  | Projektant: | Ing. Vladimír Dufek
Uchazeč: |  |  | Vyplň údaj |  |  | Zpracovatel: | Ing. Nikola Prinzová
Kód dílu - Popis | [5 empty] | Materiál [CZK] | Montáž [CZK] | Cena celkem [CZK]
Náklady stavby celkem | [5 empty] | 0 | 0 | 0 | [14 empty] | -1
| 001 - Zemní práce |  |  |  |  | 0 | 0 | 0
| 003 - Svislé konstrukce |  |  |  |  | 0 | 0 | 0
| 004 - Vodorovné konstrukce |  |  |  |  | 0 | 0 | 0
| 005 - Komunikace |  |  |  |  | 0 | 0 | 0
| 006 - Úpravy povrchu |  |  |  |  | 0 | 0 | 0
| 009 - Ostatní konstrukce a práce |  |  |  |  | 0 | 0 | 0
| HSV - Práce a dodávky HSV |  |  |  |  | 0 | 0 | 0
| 998 - Přesun hmot |  |  |  |  | 0 | 0 | 0
| 711 - Izolace proti vodě |  |  |  |  | 0 | 0 | 0
| PSV - Práce a dodávky PSV |  |  |  |  | 0 | 0 | 0
| 772 - Podlahy z kamene |  |  |  |  | 0 | 0 | 0
SOUPIS PRACÍ
Stavba:
Úpravy parkové plochy u č.p. 653, Horní Slavkov
Objekt:
D.1.4 - Objekty podzemních staveb - fontána
Soupis:
D.1.4 - SO 104 Fontána - stavební část
Místo: |  |  | Horní Slavkov |  |  | Datum: | 19.4.2020
Zadavatel: |  |  | Město Horní Slavkov |  |  | Projektant: | Ing. Vladimír Dufek
Uchazeč: |  |  | Vyplň údaj |  |  | Zpracovatel: | Ing. Nikola Prinzová
PČ | Typ | Kód | Popis | MJ | Množství | J. materiál [CZK] | J. montáž [CZK] | Cena celkem [CZK] | Cenová soustava |  | DPH | J.cena [CZK] | Materiál celkem [CZK] | Montáž celkem [CZK] | J. Nh [h] | Nh celkem [h] | J. hmotnost [t] | Hmotnost celkem [t] | J. suť [t] | Suť Celkem [t]
Náklady soupisu celkem | [7 empty] | 0 |  |  |  |  | 0 | 0 |  | 0 |  | 93.2545 |  | 1.8046 |  | D | -1 | [10 empty] | 0
| D | 001 | Zemní práce |  |  |  |  | 0 |  |  |  |  | 0 | 0 |  | 0 |  | 0 |  | 0 | 1 | D | 0 |  |  |  | ROZPOCET | [6 empty] | 0
1 | K | 131251103 | Hloubení jam nezapažených v hornině třídy těžitelnosti I, skupiny 3 objem do 100 m3 strojně | m3 | 27.892 |  |  | 0 | CS ÚRS 2020 01 |  | základní | 0 | 0 | 0 |  | 0 | 0 | 0 | 0 | 0 | 4 | K | 1 |  |  |  | ROZPOCET | 0 | 0 | 0 | 0 | 0 | 1 | 0 | 4 | 2
| PP |  | Hloubení nezapažených jam a zářezů strojně s urovnáním dna do předepsaného profilu a spádu v hornině třídy těžitelnosti I skupiny 3 přes 50 do 100 m3 | [18 empty] | PP | 1
2 | K | 131201109 | Příplatek za lepivost u hloubení jam nezapažených v hornině tř. 3 | m3 | 13.946 |  |  | 0 |  |  | základní | 0 | 0 | 0 |  | 0 | 0 | 0 | 0 | 0 | 4 | K | 1 |  |  |  | ROZPOCET | 0 | 0 | 0 | 0 | 0 | 1 | 0 | 4 | 4
| PP |  | Příplatek za lepivost u hloubení jam nezapažených v hornině tř. 3 | [18 empty] | PP | 1
3 | K | 132251253 | Hloubení rýh nezapažených š do 2000 mm v hornině třídy těžitelnosti I, skupiny 3 objem do 100 m3 strojně | m3 | 21.067 |  |  | 0 | CS ÚRS 2020 01 |  | základní | 0 | 0 | 0 |  | 0 | 0 | 0 | 0 | 0 | 4 | K | 1 |  |  |  | ROZPOCET | 0 | 0 | 0 | 0 | 0 | 1 | 0 | 4 | 6
| PP |  | Hloubení nezapažených rýh šířky přes 800 do 2 000 mm strojně s urovnáním dna do předepsaného profilu a spádu v hornině třídy těžitelnosti I skupiny 3 přes 50 do 100 m3 | [18 empty] | PP | 1
4 | K | 132201209 | Příplatek za lepivost k hloubení rýh š do 2000 mm v hornině tř. 3 | m3 | 10.534 |  |  | 0 |  |  | základní | 0 | 0 | 0 |  | 0 | 0 | 0 | 0 | 0 | 4 | K | 1 |  |  |  | ROZPOCET | 0 | 0 | 0 | 0 | 0 | 1 | 0 | 4 | 8
| PP |  | Příplatek za lepivost k hloubení rýh š do 2000 mm v hornině tř. 3 | [18 empty] | PP | 1
5 | K | 139751101 | Vykopávky v uzavřených prostorech v hornině třídy těžitelnosti I, skupiny 1 až 3 ručně | m3 | 2.261 |  |  | 0 | CS ÚRS 2020 01 |  | základní | 0 | 0 | 0 |  | 0 | 0 | 0 | 0 | 0 | 4 | K | 1 |  |  |  | ROZPOCET | 0 | 0 | 0 | 0 | 0 | 1 | 0 | 4 | 10
| PP |  | Vykopávka v uzavřených prostorech ručně v hornině třídy těžitelnosti I skupiny 1 až 3 | [18 empty] | PP | 1
6 | K | 174101101 | Zásyp jam, šachet rýh nebo kolem objektů sypaninou se zhutněním | m3 | 13.885 |  |  | 0 | CS ÚRS 2020 01 |  | základní | 0 | 0 | 0 |  | 0 | 0 | 0 | 0 | 0 | 4 | K | 1 |  |  |  | ROZPOCET | 0 | 0 | 0 | 0 | 0 | 1 | 0 | 4 | 12
| PP |  | Zásyp sypaninou z jakékoliv horniny strojně s uložením výkopku ve vrstvách se zhutněním jam, šachet, rýh nebo kolem objektů v těchto vykopávkách | [18 empty] | PP | 1
7 | K | 162351103 | Vodorovné přemístění do 500 m výkopku/sypaniny z horniny třídy těžitelnosti I, skupiny 1 až 3 | m3 | 37.335 |  |  | 0 | CS ÚRS 2020 01 |  | základní | 0 | 0 | 0 |  | 0 | 0 | 0 | 0 | 0 | 4 | K | 1 |  |  |  | ROZPOCET | 0 | 0 | 0 | 0 | 0 | 1 | 0 | 4 | 14
| PP |  | Vodorovné přemístění výkopku nebo sypaniny po suchu na obvyklém dopravním prostředku, bez naložení výkopku, avšak se složením bez rozhrnutí z horniny třídy těžitelnosti I skupiny 1 až 3 na vzdálenost přes 50 do 500 m | [18 empty] | PP | 1
| D | 003 | Svislé konstrukce |  |  |  |  | 0 |  |  |  |  | 0 | 0 |  | 0 |  | 2.8103 |  | 0 | 1 | D | 0 |  |  |  | ROZPOCET | [6 empty] | 0
8 | K | 310237261 | Zazdívka otvorů pl do 0,25 m2 ve zdivu nadzákladovém cihlami pálenými tl do 600 mm | kus | 1 |  |  | 0 | CS ÚRS 2020 01 |  | základní | 0 | 0 | 0 |  | 0 | 0.24042 | 0.24042 | 0 | 0 | 4 | K | 1 |  |  |  | ROZPOCET | 0 | 0 | 0 | 0 | 0 | 1 | 0 | 4 | 16
| PP |  | Zazdívka otvorů ve zdivu nadzákladovém cihlami pálenými plochy přes 0,09 m2 do 0,25 m2, ve zdi tl. přes 450 do 600 mm | [18 empty] | PP | 1
9 | K | 311113132 | Nosná zeď tl do 200 mm z hladkých tvárnic ztraceného bednění včetně výplně z betonu tř. C 16/20 | m2 | 6 |  |  | 0 | CS ÚRS 2020 01 |  | základní | 0 | 0 | 0 |  | 0 | 0.42832 | 2.5699 | 0 | 0 | 4 | K | 1 |  |  |  | ROZPOCET | 0 | 0 | 0 | 0 | 0 | 1 | 0 | 4 | 18
| PP |  | Nadzákladové zdi z tvárnic ztraceného bednění hladkých, včetně výplně z betonu třídy C 16/20, tloušťky zdiva přes 150 do 200 mm | [18 empty] | PP | 1
| D | 004 | Vodorovné konstrukce |  |  |  |  | 0 |  |  |  |  | 0 | 0 |  | 0 |  | 37.8116 |  | 0 | 1 | D | 0 |  |  |  | ROZPOCET | [6 empty] | 0
10 | K | 451573111 | Lože pod potrubí otevřený výkop ze štěrkopísku | m3 | 19.998 |  |  | 0 | CS ÚRS 2020 01 |  | základní | 0 | 0 | 0 |  | 0 | 1.8908 | 37.8116 | 0 | 0 | 4 | K | 1 |  |  |  | ROZPOCET | 0 | 0 | 0 | 0 | 0 | 1 | 0 | 4 | 20
| PP |  | Lože pod potrubí, stoky a drobné objekty v otevřeném výkopu z písku a štěrkopísku do 63 mm | [18 empty] | PP | 1
| D | 005 | Komunikace |  |  |  |  | 0 |  |  |  |  | 0 | 0 |  | 0 |  | 11.1366 |  | 0 | 1 | D | 0 |  |  |  | ROZPOCET | [6 empty] | 0
11 | K | 564851111 | Podklad ze štěrkodrtě ŠD tl 150 mm | m2 | 32.28 |  |  | 0 | CS ÚRS 2020 01 |  | základní | 0 | 0 | 0 |  | 0 | 0.345 | 11.1366 | 0 | 0 | 4 | K | 1 |  |  |  | ROZPOCET | 0 | 0 | 0 | 0 | 0 | 1 | 0 | 4 | 22
| PP |  | Podklad ze štěrkodrti ŠD s rozprostřením a zhutněním, po zhutnění tl. 150 mm | [18 empty] | PP | 1
| D | 006 | Úpravy povrchu |  |  |  |  | 0 |  |  |  |  | 0 | 0 |  | 0 |  | 41.1791 |  | 0 | 1 | D | 0 |  |  |  | ROZPOCET | [6 empty] | 0
12 | K | 631311124 | Mazanina tl do 120 mm z betonu prostého bez zvýšených nároků na prostředí tř. C 16/20 | m3 | 8.276 |  |  | 0 | CS ÚRS 2020 01 |  | základní | 0 | 0 | 0 |  | 0 | 2.2563 | 18.6735 | 0 | 0 | 4 | K | 1 |  |  |  | ROZPOCET | 0 | 0 | 0 | 0 | 0 | 1 | 0 | 4 | 24
| PP |  | Mazanina z betonu prostého bez zvýšených nároků na prostředí tl. přes 80 do 120 mm tř. C 16/20 | [18 empty] | PP | 1
13 | K | 631319173 | Příplatek k mazanině tl do 120 mm za stržení povrchu spodní vrstvy před vložením výztuže | m3 | 8.276 |  |  | 0 | CS ÚRS 2020 01 |  | základní | 0 | 0 | 0 |  | 0 | 0 | 0 | 0 | 0 | 4 | K | 1 |  |  |  | ROZPOCET | 0 | 0 | 0 | 0 | 0 | 1 | 0 | 4 | 26
| PP |  | Příplatek k cenám mazanin za stržení povrchu spodní vrstvy mazaniny latí před vložením výztuže nebo pletiva pro tl. obou vrstev mazaniny přes 80 do 120 mm | [18 empty] | PP | 1
14 | K | 631362021 | Výztuž mazanin svařovanými sítěmi Kari | t | 0.264 |  |  | 0 | CS ÚRS 2020 01 |  | základní | 0 | 0 | 0 |  | 0 | 1.0628 | 0.28057 | 0 | 0 | 4 | K | 1 |  |  |  | ROZPOCET | 0 | 0 | 0 | 0 | 0 | 1 | 0 | 4 | 28
| PP |  | Výztuž mazanin ze svařovaných sítí z drátů typu KARI | [18 empty] | PP | 1
15 | K | 635111241 | Násyp pod podlahy z hrubého kameniva 8-16 se zhutněním | m3 | 5.133 |  |  | 0 | CS ÚRS 2020 01 |  | základní | 0 | 0 | 0 |  | 0 | 2.16 | 11.0873 | 0 | 0 | 4 | K | 1 |  |  |  | ROZPOCET | 0 | 0 | 0 | 0 | 0 | 1 | 0 | 4 | 30
| PP |  | Násyp ze štěrkopísku, písku nebo kameniva pod podlahy se zhutněním z kameniva hrubého 8-16 | [18 empty] | PP | 1
16 | K | 631311134 | Mazanina tl do 240 mm z betonu prostého bez zvýšených nároků na prostředí tř. C 16/20 | m3 | 0.399 |  |  | 0 | CS ÚRS 2020 01 |  | základní | 0 | 0 | 0 |  | 0 | 2.2563 | 0.90028 | 0 | 0 | 4 | K | 1 |  |  |  | ROZPOCET | 0 | 0 | 0 | 0 | 0 | 1 | 0 | 4 | 32
| PP |  | Mazanina z betonu prostého bez zvýšených nároků na prostředí tl. přes 120 do 240 mm tř. C 16/20 | [18 empty] | PP | 1
17 | K | 631319175 | Příplatek k mazanině tl do 240 mm za stržení povrchu spodní vrstvy před vložením výztuže | m3 | 0.399 |  |  | 0 | CS ÚRS 2020 01 |  | základní | 0 | 0 | 0 |  | 0 | 0 | 0 | 0 | 0 | 4 | K | 1 |  |  |  | ROZPOCET | 0 | 0 | 0 | 0 | 0 | 1 | 0 | 4 | 34
| PP |  | Příplatek k cenám mazanin za stržení povrchu spodní vrstvy mazaniny latí před vložením výztuže nebo pletiva pro tl. obou vrstev mazaniny přes 120 do 240 mm | [18 empty] | PP | 1
18 | K | K1 | Položení dlažby do flexibilního lepidla | m2 | 58.5 |  |  | 0 |  |  | základní | 0 | 0 | 0 |  | 0 | 0 | 0 | 0 | 0 | 4 | K | 1 |  |  |  | ROZPOCET | 0 | 0 | 0 | 0 | 0 | 1 | 0 | 4 | -1027525616
| PP |  | Položení dlažby do flexibilního lepidla | [18 empty] | PP | 1
19 | K | X636DGD | Betonové dlaždice - velkoformátová, tl. 80 mm | m2 | 58.5 |  |  | 0 |  |  | základní | 0 | 0 | 0 |  | 0 | 0.175 | 10.2375 | 0 | 0 | 4 | K | 1 |  |  |  | ROZPOCET | 0 | 0 | 0 | 0 | 0 | 1 | 0 | 4 | 1955399871
| PP |  | Betonové dlaždice - specifikace v grafické části | [18 empty] | PP | 1
| P |  | Poznámka k položce: velkoformátová dlažba, kombiforma 300 - 450 - 600 mm/300 mm, tl. 80 mm, barva Standard Colormix Arabica | [18 empty] | P | 1
| D | 009 | Ostatní konstrukce a práce |  |  |  |  | 0 |  |  |  |  | 0 | 0 |  | 0 |  | 0 |  | 1.8046 | 1 | D | 0 |  |  |  | ROZPOCET | [6 empty] | 0
20 | K | 971042461 | Vybourání otvorů v betonových příčkách a zdech pl do 0,25 m2 tl do 600 mm | kus | 1 |  |  | 0 | CS ÚRS 2020 01 |  | základní | 0 | 0 | 0 |  | 0 | 0 | 0 | 0.33 | 0.33 | 4 | K | 1 |  |  |  | ROZPOCET | 0 | 0 | 0 | 0 | 0 | 1 | 0 | 4 | 38
| PP |  | Vybourání otvorů v betonových příčkách a zdech základových nebo nadzákladových plochy do 0,25 m2, tl. do 600 mm | [18 empty] | PP | 1
21 | K | 965042131 | Bourání podkladů pod dlažby nebo mazanin betonových nebo z litého asfaltu tl do 100 mm pl do 4 m2 | m3 | 0.266 |  |  | 0 | CS ÚRS 2020 01 |  | základní | 0 | 0 | 0 |  | 0 | 0 | 0 | 2.2 | 0.5852 | 4 | K | 1 |  |  |  | ROZPOCET | 0 | 0 | 0 | 0 | 0 | 1 | 0 | 4 | 40
| PP |  | Bourání mazanin betonových nebo z litého asfaltu tl. do 100 mm, plochy do 4 m2 | [18 empty] | PP | 1
22 | K | 965042231 | Bourání podkladů pod dlažby nebo mazanin betonových nebo z litého asfaltu tl přes 100 mm pl do 4 m2 | m3 | 0.399 |  |  | 0 | CS ÚRS 2020 01 |  | základní | 0 | 0 | 0 |  | 0 | 0 | 0 | 2.2 | 0.8778 | 4 | K | 1 |  |  |  | ROZPOCET | 0 | 0 | 0 | 0 | 0 | 1 | 0 | 4 | 42
| PP |  | Bourání mazanin betonových nebo z litého asfaltu tl. přes 100 mm, plochy do 4 m2 | [18 empty] | PP | 1
23 | K | 965049112 | Příplatek k bourání betonových mazanin za bourání mazanin se svařovanou sítí tl přes 100 mm | m3 | 0.399 |  |  | 0 | CS ÚRS 2020 01 |  | základní | 0 | 0 | 0 |  | 0 | 0 | 0 | 0.029 | 0.011571 | 4 | K | 1 |  |  |  | ROZPOCET | 0 | 0 | 0 | 0 | 0 | 1 | 0 | 4 | 44
| PP |  | Bourání mazanin Příplatek k cenám za bourání mazanin betonových se svařovanou sítí, tl. přes 100 mm | [18 empty] | PP | 1
24 | K | 997013501 | Odvoz suti a vybouraných hmot na skládku nebo meziskládku do 1 km se složením | t | 1.793 |  |  | 0 | CS ÚRS 2020 01 |  | základní | 0 | 0 | 0 |  | 0 | 0 | 0 | 0 | 0 | 4 | K | 1 |  |  |  | ROZPOCET | 0 | 0 | 0 | 0 | 0 | 1 | 0 | 4 | 46
| PP |  | Odvoz suti a vybouraných hmot na skládku nebo meziskládku se složením, na vzdálenost do 1 km | [18 empty] | PP | 1
25 | K | 997013631 | Poplatek za uložení na skládce (skládkovné) stavebního odpadu směsného kód odpadu 17 09 04 | t | 1.793 |  |  | 0 | CS ÚRS 2020 01 |  | základní | 0 | 0 | 0 |  | 0 | 0 | 0 | 0 | 0 | 4 | K | 1 |  |  |  | ROZPOCET | 0 | 0 | 0 | 0 | 0 | 1 | 0 | 4 | 48
| PP |  | Poplatek za uložení stavebního odpadu na skládce (skládkovné) směsného stavebního a demoličního zatříděného do Katalogu odpadů pod kódem 17 09 04 | [18 empty] | PP | 1
| D | HSV | Práce a dodávky HSV |  |  |  |  | 0 |  |  |  |  | 0 | 0 |  | 0 |  | 0 |  | 0 | 1 | D | 0 |  |  |  | ROZPOCET | [6 empty] | 0
| D | 998 | Přesun hmot |  |  |  |  | 0 |  |  |  |  | 0 | 0 |  | 0 |  | 0 |  | 0 | 1 | D | 1 |  |  |  | ROZPOCET | [6 empty] | 0
26 | K | 998223011 | Přesun hmot pro pozemní komunikace s krytem dlážděným | t | 92.986 |  |  | 0 | CS ÚRS 2020 01 |  | základní | 0 | 0 | 0 |  | 0 | 0 | 0 | 0 | 0 | 4 | K | 2 |  |  |  | ROZPOCET | 0 | 0 | 0 | 0 | 0 | 1 | 0 | 4 | -983617182
| PP |  | Přesun hmot pro pozemní komunikace s krytem dlážděným dopravní vzdálenost do 200 m jakékoliv délky objektu | [18 empty] | PP | 2
| D | 711 | Izolace proti vodě |  |  |  |  | 0 |  |  |  |  | 0 | 0 |  | 0 |  | 0.25554 |  | 0 | 2 | D | 0 |  |  |  | ROZPOCET | [6 empty] | 0
27 | K | 711493111 | Izolace proti podpovrchové a tlakové vodě vodorovná těsnicí hmotou dvousložkovou na bázi cementu | m2 | 56.25 |  |  | 0 | CS ÚRS 2020 01 |  | základní | 0 | 0 | 0 |  | 0 | 0.00451 | 0.25369 | 0 | 0 | 16 | K | 1 |  |  |  | ROZPOCET | 0 | 0 | 0 | 0 | 0 | 1 | 0 | 16 | 50
| PP |  | Izolace proti podpovrchové a tlakové vodě - ostatní na ploše vodorovné V dvousložkovou na bázi cementu | [18 empty] | PP | 1
28 | K | 711441559 | Provedení izolace proti tlakové vodě vodorovné přitavením pásu NAIP | m2 | 4.62 |  |  | 0 | CS ÚRS 2020 01 |  | základní | 0 | 0 | 0 |  | 0 | 0.0004 | 0.001848 | 0 | 0 | 16 | K | 1 |  |  |  | ROZPOCET | 0 | 0 | 0 | 0 | 0 | 1 | 0 | 16 | 52
| PP |  | Provedení izolace proti povrchové a podpovrchové tlakové vodě pásy přitavením NAIP na ploše vodorovné V | [18 empty] | PP | 1
29 | K | X711RAD | Hydroizolační pás protiradonový | m2 | 5.4 |  |  | 0 |  |  | základní | 0 | 0 | 0 |  | 0 | 0 | 0 | 0 | 0 | 16 | K | 1 |  |  |  | ROZPOCET | 0 | 0 | 0 | 0 | 0 | 1 | 0 | 16 | 54
| PP |  | Hydroizolační pás protiradonový | [18 empty] | PP | 1
30 | K | 998711201 | Přesun hmot procentní pro izolace proti vodě, vlhkosti a plynům v objektech v do 6 m | % |  |  |  | 0 | CS ÚRS 2020 01 |  | základní | 0 | 0 | 0 |  | 0 | 0 | 0 | 0 | 0 | 16 | K | 1 |  |  |  | ROZPOCET | 0 | 0 | 0 | 0 | 0 | 1 | 0 | 16 | 56
| PP |  | Přesun hmot pro izolace proti vodě, vlhkosti a plynům stanovený procentní sazbou (%) z ceny vodorovná dopravní vzdálenost do 50 m v objektech výšky do 6 m | [18 empty] | PP | 1
| D | PSV | Práce a dodávky PSV |  |  |  |  | 0 |  |  |  |  | 0 | 0 |  | 0 |  | 0.061325 |  | 0 | 2 | D | 0 |  |  |  | ROZPOCET | [6 empty] | 0
| D | 772 | Podlahy z kamene |  |  |  |  | 0 |  |  |  |  | 0 | 0 |  | 0 |  | 0.061325 |  | 0 | 2 | D | 1 |  |  |  | ROZPOCET | [6 empty] | 0
31 | K | 772991422 | Impregnační nátěr nově položených kamenných dlažeb včetně základní čištění dvouvrstvý | m2 | 58.5 |  |  | 0 | CS ÚRS 2020 01 |  | základní | 0 | 0 | 0 |  | 0 | 0.00023 | 0.013455 | 0 | 0 | 16 | K | 2 |  |  |  | ROZPOCET | 0 | 0 | 0 | 0 | 0 | 1 | 0 | 16 | 1479337452
| PP |  | Dlažby z kamene - ostatní práce impregnační nátěr včetně základního čištění dvouvrstvý | [18 empty] | PP | 2
32 | K | K2 | Zalití spár dlažby | m | 120 |  |  | 0 |  |  | základní | 0 | 0 | 0 |  | 0 | 0 | 0 | 0 | 0 | 16 | K | 2 |  |  |  | ROZPOCET | 0 | 0 | 0 | 0 | 0 | 1 | 0 | 16 | 2053964959
| PP |  | Zalití spár dlažby | [18 empty] | PP | 2
| VV |  | Struktura výpočtu: měření délek v elektronické PD | [18 empty] | VV | 2 | 1 | True | 0 | ROZPOCET
| VV |  | 120 |  | 120 | [16 empty] | VV | 2 | 2 | True | 1 | ROZPOCET
33 | M | SMB406410002 | Zpevňovač betonu a potěrů s hydrofobním účinkem | l | 7.87 |  |  | 0 |  |  | základní | 0 | 0 | 0 |  | 0 | 0.001 | 0.00787 | 0 | 0 | 8 | M | 2 |  |  |  | ROZPOCET | 0 | 0 | 0 | 0 | 0 | 1 | 0 | 4 | 650321740
| PP |  | Zpevňovač betonu a potěrů s hydrofobním účinkem | [18 empty] | PP | 2
| P |  | Poznámka k položce: impregnace dlažby | [18 empty] | P | 2
34 | M | 555221003 | Zálivková hmota do spár | kg | 40 |  |  | 0 |  |  | základní | 0 | 0 | 0 |  | 0 | 0.001 | 0.04 | 0 | 0 | 8 | M | 2 |  |  |  | ROZPOCET | 0 | 0 | 0 | 0 | 0 | 1 | 0 | 4 | -493305700
| PP |  | Zálivková hmota do spár | [18 empty] | PP | 2

## D.1.5 - SO 201, SO 202 Ob...
{85d94f62-049a-4175-ad59-5d50dcfc6079}
2
| KRYCÍ LIST SOUPISU PRACÍ | [8 empty] | v --- níže se nacházejí doplnkové a pomocné údaje k sestavám --- v | [11 empty] | False
Stavba:
Úpravy parkové plochy u č.p. 653, Horní Slavkov
Objekt:
D.1.5 - SO 201, SO 202 Objekty pozemních staveb - pergola, dělící stěna
| KSO: |  |  |  |  | CC-CZ:
| Místo: |  | Horní Slavkov |  |  | Datum: | 19.4.2020
| Zadavatel: |  |  |  |  | IČ: | 00259322
|  | Město Horní Slavkov |  |  |  | DIČ:
| Uchazeč: |  |  |  |  | IČ: | Vyplň údaj
|  | Vyplň údaj |  |  |  | DIČ: | Vyplň údaj
| Projektant: |  |  |  |  | IČ:
|  | Ing. Vladimír Dufek |  |  |  | DIČ:
| Zpracovatel: |  |  |  |  | IČ: | 73403881
|  | Ing. Nikola Prinzová |  |  |  | DIČ:
Poznámka:
|  | Materiál | [5 empty] | 0
|  | Montáž | [5 empty] | 0
| Cena bez DPH | [6 empty] | 0
|  |  | Základ daně |  |  | Sazba daně |  | Výše daně
| DPH | základní | 0 |  |  | 21% |  | 0
|  | snížená | 0 |  |  | 15% |  | 0
|  | zákl. přenesená | 0 |  |  | 21% |  | 0
|  | sníž. přenesená | 0 |  |  | 15% |  | 0
|  | nulová | 0 |  |  | 0% |  | 0
| Cena s DPH |  |  | v | CZK |  |  | 0
REKAPITULACE ČLENĚNÍ SOUPISU PRACÍ
Stavba:
Úpravy parkové plochy u č.p. 653, Horní Slavkov
Objekt:
D.1.5 - SO 201, SO 202 Objekty pozemních staveb - pergola, dělící stěna
Místo: |  |  | Horní Slavkov |  |  | Datum: | 19.4.2020
Zadavatel: |  |  | Město Horní Slavkov |  |  | Projektant: | Ing. Vladimír Dufek
Uchazeč: |  |  | Vyplň údaj |  |  | Zpracovatel: | Ing. Nikola Prinzová
Kód dílu - Popis | [5 empty] | Materiál [CZK] | Montáž [CZK] | Cena celkem [CZK]
Náklady stavby celkem | [5 empty] | 0 | 0 | 0 | [14 empty] | -1
| HSV - Práce a dodávky HSV |  |  |  |  | 0 | 0 | 0
| 1 - Zemní práce |  |  |  |  | 0 | 0 | 0
| 2 - Zakládání |  |  |  |  | 0 | 0 | 0
| 3 - Svislé a kompletní konstrukce |  |  |  |  | 0 | 0 | 0
| 998 - Přesun hmot |  |  |  |  | 0 | 0 | 0
| PSV - Práce a dodávky PSV |  |  |  |  | 0 | 0 | 0
| 762 - Konstrukce tesařské |  |  |  |  | 0 | 0 | 0
| 767 - Konstrukce zámečnické |  |  |  |  | 0 | 0 | 0
SOUPIS PRACÍ
Stavba:
Úpravy parkové plochy u č.p. 653, Horní Slavkov
Objekt:
D.1.5 - SO 201, SO 202 Objekty pozemních staveb - pergola, dělící stěna
Místo: |  |  | Horní Slavkov |  |  | Datum: | 19.4.2020
Zadavatel: |  |  | Město Horní Slavkov |  |  | Projektant: | Ing. Vladimír Dufek
Uchazeč: |  |  | Vyplň údaj |  |  | Zpracovatel: | Ing. Nikola Prinzová
PČ | Typ | Kód | Popis | MJ | Množství | J. materiál [CZK] | J. montáž [CZK] | Cena celkem [CZK] | Cenová soustava |  | DPH | J.cena [CZK] | Materiál celkem [CZK] | Montáž celkem [CZK] | J. Nh [h] | Nh celkem [h] | J. hmotnost [t] | Hmotnost celkem [t] | J. suť [t] | Suť Celkem [t]
Náklady soupisu celkem | [7 empty] | 0 |  |  |  |  | 0 | 0 |  | 0 |  | 76.9382 |  | 0 |  | D | -1 | [10 empty] | 0
| D | HSV | Práce a dodávky HSV |  |  |  |  | 0 |  |  |  |  | 0 | 0 |  | 0 |  | 74.0748 |  | 0 | 1 | D | 0 |  |  |  | ROZPOCET | [6 empty] | 0
| D | 1 | Zemní práce |  |  |  |  | 0 |  |  |  |  | 0 | 0 |  | 0 |  | 0.156 |  | 0 | 1 | D | 1 |  |  |  | ROZPOCET | [6 empty] | 0
1 | K | 122251103 | Odkopávky a prokopávky nezapažené v hornině třídy těžitelnosti I, skupiny 3 objem do 100 m3 strojně | m3 | 23.95 |  |  | 0 | CS ÚRS 2020 01 |  | základní | 0 | 0 | 0 |  | 0 | 0 | 0 | 0 | 0 | 4 | K | 2 |  |  |  | ROZPOCET | 0 | 0 | 0 | 0 | 0 | 1 | 0 | 4 | 1076888620
| PP |  | Odkopávky a prokopávky nezapažené strojně v hornině třídy těžitelnosti I skupiny 3 přes 50 do 100 m3 | [18 empty] | PP | 2
| VV |  | 1,2*0,7*17,09 |  | 14.356 | [16 empty] | VV | 2 | 2 | True | 0 | ROZPOCET
| VV |  | 1,1*0,5*10,65 |  | 5.858 | [16 empty] | VV | 2 | 2 | True | 0 | ROZPOCET
| VV |  | (1,1*0,25*8)+(1,2*0,16*8) |  | 3.736 | [16 empty] | VV | 2 | 2 | True | 0 | ROZPOCET
| VV |  | Součet |  | 23.95 | [16 empty] | VV | 2 | 4 | True | 1 | ROZPOCET
2 | K | 162551107 | Vodorovné přemístění do 2500 m výkopku/sypaniny z horniny třídy těžitelnosti I, skupiny 1 až 3 | m3 | 23.95 |  |  | 0 | CS ÚRS 2020 01 |  | základní | 0 | 0 | 0 |  | 0 | 0 | 0 | 0 | 0 | 4 | K | 2 |  |  |  | ROZPOCET | 0 | 0 | 0 | 0 | 0 | 1 | 0 | 4 | 181907777
| PP |  | Vodorovné přemístění výkopku nebo sypaniny po suchu na obvyklém dopravním prostředku, bez naložení výkopku, avšak se složením bez rozhrnutí z horniny třídy těžitelnosti I skupiny 1 až 3 na vzdálenost přes 2 000 do 2 500 m | [18 empty] | PP | 2
| VV |  | 1,2*0,7*17,09 |  | 14.356 | [16 empty] | VV | 2 | 2 | True | 0 | ROZPOCET
| VV |  | 1,1*0,5*10,65 |  | 5.858 | [16 empty] | VV | 2 | 2 | True | 0 | ROZPOCET
| VV |  | (1,1*0,25*8)+(1,2*0,16*8) |  | 3.736 | [16 empty] | VV | 2 | 2 | True | 0 | ROZPOCET
| VV |  | Součet |  | 23.95 | [16 empty] | VV | 2 | 4 | True | 1 | ROZPOCET
3 | K | 184911151 | Mulčování záhonů kačírkem tl. vrstvy do 0,05 m v rovině a svahu do 1:5 | m2 | 2.6 |  |  | 0 | CS ÚRS 2020 01 |  | základní | 0 | 0 | 0 |  | 0 | 0 | 0 | 0 | 0 | 4 | K | 2 |  |  |  | ROZPOCET | 0 | 0 | 0 | 0 | 0 | 1 | 0 | 4 | 1787350774
| PP |  | Mulčování záhonů kačírkem nebo drceným kamenivem tloušťky mulče přes 20 do 50 mm v rovině nebo na svahu do 1:5 | [18 empty] | PP | 2
4 | M | 58343865 | kamenivo drcené hrubé frakce 8/11 | t | 0.156 |  |  | 0 | CS ÚRS 2020 01 |  | základní | 0 | 0 | 0 |  | 0 | 1 | 0.156 | 0 | 0 | 8 | M | 2 |  |  |  | ROZPOCET | 0 | 0 | 0 | 0 | 0 | 1 | 0 | 4 | -1619809837
| PP |  | kamenivo drcené hrubé frakce 8/11 | [18 empty] | PP | 2
| VV |  | 2,6*0,03 |  | 0.078 | [16 empty] | VV | 2 | 2 | True | 1 | ROZPOCET
| VV |  | 0,078*2 'Přepočtené koeficientem množství |  | 0.156 | [16 empty] | VV | 2 | 2 | False | 1 | ROZPOCET
| D | 2 | Zakládání |  |  |  |  | 0 |  |  |  |  | 0 | 0 |  | 0 |  | 52.8831 |  | 0 | 1 | D | 1 |  |  |  | ROZPOCET | [6 empty] | 0
5 | K | 271532212 | Podsyp pod základové konstrukce se zhutněním z hrubého kameniva frakce 16 až 32 mm | m3 | 0.86 |  |  | 0 | CS ÚRS 2020 01 |  | základní | 0 | 0 | 0 |  | 0 | 2.16 | 1.8576 | 0 | 0 | 4 | K | 2 |  |  |  | ROZPOCET | 0 | 0 | 0 | 0 | 0 | 1 | 0 | 4 | 588624705
| PP |  | Podsyp pod základové konstrukce se zhutněním a urovnáním povrchu z kameniva hrubého, frakce 16 - 32 mm | [18 empty] | PP | 2
| VV |  | 0,1*0,5*10,63 |  | 0.532 | [16 empty] | VV | 2 | 2 | True | 0 | ROZPOCET
| VV |  | 0,1*0,25*8 + 0,1*0,16*8 |  | 0.328 | [16 empty] | VV | 2 | 2 | True | 0 | ROZPOCET
| VV |  | Součet |  | 0.86 | [16 empty] | VV | 2 | 4 | True | 1 | ROZPOCET
6 | K | 274322511 | Základové pasy ze ŽB se zvýšenými nároky na prostředí tř. C 25/30 | m3 | 17.278 |  |  | 0 | CS ÚRS 2020 01 |  | základní | 0 | 0 | 0 |  | 0 | 2.4533 | 42.3879 | 0 | 0 | 4 | K | 2 |  |  |  | ROZPOCET | 0 | 0 | 0 | 0 | 0 | 1 | 0 | 4 | 2137141
| PP |  | Základy z betonu železového (bez výztuže) pasy z betonu se zvýšenými nároky na prostředí tř. C 25/30 | [18 empty] | PP | 2
| VV |  | 1*0,7*17,09 |  | 11.963 | [16 empty] | VV | 2 | 2 | True | 0 | ROZPOCET
| VV |  | 1*0,5*10,63 |  | 5.315 | [16 empty] | VV | 2 | 2 | True | 0 | ROZPOCET
| VV |  | Součet |  | 17.278 | [16 empty] | VV | 2 | 4 | True | 1 | ROZPOCET
7 | K | 274361821 | Výztuž základových pásů betonářskou ocelí 10 505 (R) | t | 0.261 |  |  | 0 | CS ÚRS 2020 01 |  | základní | 0 | 0 | 0 |  | 0 | 1.0602 | 0.2767 | 0 | 0 | 4 | K | 2 |  |  |  | ROZPOCET | 0 | 0 | 0 | 0 | 0 | 1 | 0 | 4 | -365384941
| PP |  | Výztuž základů pasů z betonářské oceli 10 505 (R) nebo BSt 500 | [18 empty] | PP | 2
| VV |  | 273,44*0,62/1000 |  | 0.17 | [16 empty] | VV | 2 | 2 | True | 0 | ROZPOCET
| VV |  | 227,87*0,4/1000 |  | 0.091 | [16 empty] | VV | 2 | 2 | True | 0 | ROZPOCET
| VV |  | Součet |  | 0.261 | [16 empty] | VV | 2 | 4 | True | 1 | ROZPOCET
8 | K | 275322511 | Základové patky ze ŽB se zvýšenými nároky na prostředí tř. C 25/30 | m3 | 3.408 |  |  | 0 | CS ÚRS 2020 01 |  | základní | 0 | 0 | 0 |  | 0 | 2.4533 | 8.3608 | 0 | 0 | 4 | K | 2 |  |  |  | ROZPOCET | 0 | 0 | 0 | 0 | 0 | 1 | 0 | 4 | -269882675
| PP |  | Základy z betonu železového (bez výztuže) patky z betonu se zvýšenými nároky na prostředí tř. C 25/30 | [18 empty] | PP | 2
| VV |  | 1*0,25*8 |  | 2 | [16 empty] | VV | 2 | 2 | True | 0 | ROZPOCET
| VV |  | 1,1*0,16*8 |  | 1.408 | [16 empty] | VV | 2 | 2 | True | 0 | ROZPOCET
| VV |  | Součet |  | 3.408 | [16 empty] | VV | 2 | 4 | True | 1 | ROZPOCET
9 | K | R1.1 | Osazení plastových KG chrániček do betonu na přesnou výškovou a směrovou niveletu | kus | 16 |  |  | 0 |  |  | základní | 0 | 0 | 0 |  | 0 | 0 | 0 | 0 | 0 | 4 | K | 2 |  |  |  | ROZPOCET | 0 | 0 | 0 | 0 | 0 | 1 | 0 | 4 | 1353131395
| PP |  | Osazení plastových KG chrániček do betonu na přesnou výškovou a směrovou niveletu | [18 empty] | PP | 2
| P |  | Poznámka k položce: sloupy konstrukce pergoly | [18 empty] | P | 2
10 | M | R2 | Dodání plastové KG trubky DN 160mm, délky 700mm (chráničky osazené do betonu pro přesné osazení ocelových trubek ve výškové niveletě) | kus | 16 |  |  | 0 |  |  | základní | 0 | 0 | 0 |  | 0 | 0 | 0 | 0 | 0 | 8 | M | 2 |  |  |  | ROZPOCET | 0 | 0 | 0 | 0 | 0 | 1 | 0 | 4 | -1942763959
| PP |  | Dodání plastové KG trubky DN 160mm, délky 700mm (chráničky osazené do betonu pro přesné osazení ocelových trubek ve výškové niveletě) | [18 empty] | PP | 2
| D | 3 | Svislé a kompletní konstrukce |  |  |  |  | 0 |  |  |  |  | 0 | 0 |  | 0 |  | 21.0357 |  | 0 | 1 | D | 1 |  |  |  | ROZPOCET | [6 empty] | 0
11 | K | 311321814 | Nosná zeď ze ŽB pohledového tř. C 25/30 bez výztuže | m3 | 8.178 |  |  | 0 | CS ÚRS 2020 01 |  | základní | 0 | 0 | 0 |  | 0 | 2.4533 | 20.063 | 0 | 0 | 4 | K | 2 |  |  |  | ROZPOCET | 0 | 0 | 0 | 0 | 0 | 1 | 0 | 4 | 747748025
| PP |  | Nadzákladové zdi z betonu železového (bez výztuže) nosné pohledového (v přírodní barvě drtí a přísad) tř. C 25/30 | [18 empty] | PP | 2
| VV |  | 32,71*0,25 |  | 8.178 | [16 empty] | VV | 2 | 2 | True | 1 | ROZPOCET
12 | K | 311351611 | Zřízení kruhového oboustranného bednění nosných nadzákladových zdí r přes 4 m | m2 | 65.42 |  |  | 0 | CS ÚRS 2020 01 |  | základní | 0 | 0 | 0 |  | 0 | 0.00342 | 0.22374 | 0 | 0 | 4 | K | 2 |  |  |  | ROZPOCET | 0 | 0 | 0 | 0 | 0 | 1 | 0 | 4 | -222373084
| PP |  | Bednění nadzákladových zdí nosných kruhové nebo obloukové oboustranné za každou stranu poloměru přes 4 m zřízení | [18 empty] | PP | 2
| VV |  | 11,8*2 |  | 23.6 | [16 empty] | VV | 2 | 2 | True | 0 | ROZPOCET
| VV |  | 15,48*2 |  | 30.96 | [16 empty] | VV | 2 | 2 | True | 0 | ROZPOCET
| VV |  | 5,43*2 |  | 10.86 | [16 empty] | VV | 2 | 2 | True | 0 | ROZPOCET
| VV |  | Součet |  | 65.42 | [16 empty] | VV | 2 | 4 | True | 1 | ROZPOCET
13 | K | 311351612 | Odstranění kruhového oboustranného bednění nosných nadzákladových zdí r přes 4 m | m2 | 65.42 |  |  | 0 | CS ÚRS 2020 01 |  | základní | 0 | 0 | 0 |  | 0 | 0 | 0 | 0 | 0 | 4 | K | 2 |  |  |  | ROZPOCET | 0 | 0 | 0 | 0 | 0 | 1 | 0 | 4 | -144719904
| PP |  | Bednění nadzákladových zdí nosných kruhové nebo obloukové oboustranné za každou stranu poloměru přes 4 m odstranění | [18 empty] | PP | 2
| VV |  | 11,8*2 |  | 23.6 | [16 empty] | VV | 2 | 2 | True | 0 | ROZPOCET
| VV |  | 15,48*2 |  | 30.96 | [16 empty] | VV | 2 | 2 | True | 0 | ROZPOCET
| VV |  | 5,43*2 |  | 10.86 | [16 empty] | VV | 2 | 2 | True | 0 | ROZPOCET
| VV |  | Součet |  | 65.42 | [16 empty] | VV | 2 | 4 | True | 1 | ROZPOCET
14 | K | 311351911 | Příplatek k cenám bednění nosných nadzákladových zdí za pohledový beton | m2 | 65.42 |  |  | 0 | CS ÚRS 2020 01 |  | základní | 0 | 0 | 0 |  | 0 | 0.0025 | 0.16355 | 0 | 0 | 4 | K | 2 |  |  |  | ROZPOCET | 0 | 0 | 0 | 0 | 0 | 1 | 0 | 4 | -1213191952
| PP |  | Bednění nadzákladových zdí nosných Příplatek k cenám bednění za pohledový beton | [18 empty] | PP | 2
| VV |  | 11,8*2 |  | 23.6 | [16 empty] | VV | 2 | 2 | True | 0 | ROZPOCET
| VV |  | 15,48*2 |  | 30.96 | [16 empty] | VV | 2 | 2 | True | 0 | ROZPOCET
| VV |  | 5,43*2 |  | 10.86 | [16 empty] | VV | 2 | 2 | True | 0 | ROZPOCET
| VV |  | Součet |  | 65.42 | [16 empty] | VV | 2 | 4 | True | 1 | ROZPOCET
15 | K | 311361821 | Výztuž nosných zdí betonářskou ocelí 10 505 | t | 0.17 |  |  | 0 | CS ÚRS 2020 01 |  | základní | 0 | 0 | 0 |  | 0 | 1.0488 | 0.1783 | 0 | 0 | 4 | K | 2 |  |  |  | ROZPOCET | 0 | 0 | 0 | 0 | 0 | 1 | 0 | 4 | -2010950811
| PP |  | Výztuž nadzákladových zdí nosných svislých nebo odkloněných od svislice, rovných nebo oblých z betonářské oceli 10 505 (R) nebo BSt 500 | [18 empty] | PP | 2
| VV |  | (158,23+198,15+67,45)*(0,4/1000) |  | 0.17 | [16 empty] | VV | 2 | 2 | True | 1 | ROZPOCET
16 | K | 311362021 | Výztuž nosných zdí svařovanými sítěmi Kari | t | 0.353 |  |  | 0 | CS ÚRS 2020 01 |  | základní | 0 | 0 | 0 |  | 0 | 1.0628 | 0.37516 | 0 | 0 | 4 | K | 2 |  |  |  | ROZPOCET | 0 | 0 | 0 | 0 | 0 | 1 | 0 | 4 | 2118572465
| PP |  | Výztuž nadzákladových zdí nosných svislých nebo odkloněných od svislice, rovných nebo oblých ze svařovaných sítí z drátů typu KARI | [18 empty] | PP | 2
| VV |  | (23,6+30,96+10,86)*0,0054 |  | 0.353 | [16 empty] | VV | 2 | 2 | True | 1 | ROZPOCET
17 | M | 13021102 | tyč ocelová kruhová jakost 10 216.0 výztuž do betonu D 6mm | t | 0.032 |  |  | 0 | CS ÚRS 2020 01 |  | základní | 0 | 0 | 0 |  | 0 | 1 | 0.032 | 0 | 0 | 8 | M | 2 |  |  |  | ROZPOCET | 0 | 0 | 0 | 0 | 0 | 1 | 0 | 4 | 1006298624
| PP |  | tyč ocelová kruhová jakost 10 216.0 výztuž do betonu D 6mm | [18 empty] | PP | 2
| D | 998 | Přesun hmot |  |  |  |  | 0 |  |  |  |  | 0 | 0 |  | 0 |  | 0 |  | 0 | 1 | D | 1 |  |  |  | ROZPOCET | [6 empty] | 0
18 | K | 998011001 | Přesun hmot pro budovy zděné v do 6 m | t | 74.075 |  |  | 0 | CS ÚRS 2020 01 |  | základní | 0 | 0 | 0 |  | 0 | 0 | 0 | 0 | 0 | 4 | K | 2 |  |  |  | ROZPOCET | 0 | 0 | 0 | 0 | 0 | 1 | 0 | 4 | 965776469
| PP |  | Přesun hmot pro budovy občanské výstavby, bydlení, výrobu a služby s nosnou svislou konstrukcí zděnou z cihel, tvárnic nebo kamene vodorovná dopravní vzdálenost do 100 m pro budovy výšky do 6 m | [18 empty] | PP | 2
| D | PSV | Práce a dodávky PSV |  |  |  |  | 0 |  |  |  |  | 0 | 0 |  | 0 |  | 2.8634 |  | 0 | 2 | D | 0 |  |  |  | ROZPOCET | [6 empty] | 0
| D | 762 | Konstrukce tesařské |  |  |  |  | 0 |  |  |  |  | 0 | 0 |  | 0 |  | 0.814 |  | 0 | 2 | D | 1 |  |  |  | ROZPOCET | [6 empty] | 0
19 | K | 762713110 | Montáž prostorové vázané kce z hraněného řeziva průřezové plochy do 120 cm2 | m | 205.8 |  |  | 0 | CS ÚRS 2020 01 |  | základní | 0 | 0 | 0 |  | 0 | 0 | 0 | 0 | 0 | 16 | K | 2 |  |  |  | ROZPOCET | 0 | 0 | 0 | 0 | 0 | 1 | 0 | 16 | -1747669386
| PP |  | Montáž prostorových vázaných konstrukcí z řeziva hraněného nebo polohraněného průřezové plochy do 120 cm2 | [18 empty] | PP | 2
| VV |  | 205,8 |  | 205.8 | [16 empty] | VV | 2 | 2 | True | 1 | ROZPOCET
20 | M | 60512125 | hranol stavební řezivo průřezu do 120cm2 do dl 6m | m3 | 1.48 |  |  | 0 | CS ÚRS 2020 01 |  | základní | 0 | 0 | 0 |  | 0 | 0.55 | 0.814 | 0 | 0 | 32 | M | 2 |  |  |  | ROZPOCET | 0 | 0 | 0 | 0 | 0 | 1 | 0 | 16 | 1967881536
| PP |  | hranol stavební řezivo průřezu do 120cm2 do dl 6m | [18 empty] | PP | 2
21 | K | R14 | Kotvení dřevěných trámů do jeklů L-profilem | kus | 196 |  |  | 0 |  |  | základní | 0 | 0 | 0 |  | 0 | 0 | 0 | 0 | 0 | 16 | K | 2 |  |  |  | ROZPOCET | 0 | 0 | 0 | 0 | 0 | 1 | 0 | 16 | 1468880803
| PP |  | Kotvení dřevěných trámů do jeklů L-profilem | [18 empty] | PP | 2
| P |  | Poznámka k položce: 4ks/trám, včetně spojovacího materiálu (vrutů do dřeva, samořezných vrutů do železa) | [18 empty] | P | 2
| VV |  | 49*4 |  | 196 | [16 empty] | VV | 2 | 2 | True | 1 | ROZPOCET
22 | K | 998762101 | Přesun hmot tonážní pro kce tesařské v objektech v do 6 m | t | 0.814 |  |  | 0 | CS ÚRS 2020 01 |  | základní | 0 | 0 | 0 |  | 0 | 0 | 0 | 0 | 0 | 16 | K | 2 |  |  |  | ROZPOCET | 0 | 0 | 0 | 0 | 0 | 1 | 0 | 16 | -1847567210
| PP |  | Přesun hmot pro konstrukce tesařské stanovený z hmotnosti přesunovaného materiálu vodorovná dopravní vzdálenost do 50 m v objektech výšky do 6 m | [18 empty] | PP | 2
| D | 767 | Konstrukce zámečnické |  |  |  |  | 0 |  |  |  |  | 0 | 0 |  | 0 |  | 2.0494 |  | 0 | 2 | D | 1 |  |  |  | ROZPOCET | [6 empty] | 0
23 | K | 767995114 | Montáž atypických zámečnických konstrukcí hmotnosti do 50 kg | kg | 2414.296 |  |  | 0 | CS ÚRS 2020 01 |  | základní | 0 | 0 | 0 |  | 0 | 5e-05 | 0.12071 | 0 | 0 | 16 | K | 2 |  |  |  | ROZPOCET | 0 | 0 | 0 | 0 | 0 | 1 | 0 | 16 | -1984174315
| PP |  | Montáž ostatních atypických zámečnických konstrukcí hmotnosti přes 20 do 50 kg | [18 empty] | PP | 2
| VV |  | 28,8*14,26 |  | 410.688 | [16 empty] | VV | 2 | 2 | True | 0 | ROZPOCET
| VV |  | 29,2*14,26 |  | 416.392 | [16 empty] | VV | 2 | 2 | True | 0 | ROZPOCET
| VV |  | 28,3*8,6 |  | 243.38 | [16 empty] | VV | 2 | 2 | True | 0 | ROZPOCET
| VV |  | 24,2*8,6 |  | 208.12 | [16 empty] | VV | 2 | 2 | True | 0 | ROZPOCET
| VV |  | 30*8,6 |  | 258 | [16 empty] | VV | 2 | 2 | True | 0 | ROZPOCET
| VV |  | 86*1,8*5,67 |  | 877.716 | [16 empty] | VV | 2 | 2 | True | 0 | ROZPOCET
| VV |  | Součet |  | 2414.296 | [16 empty] | VV | 2 | 4 | True | 1 | ROZPOCET
24 | M | R4 | Zhotovení povrchové úpravy – zinek + komaxit, odstín antracit (ocelové sloupy) | kg | 1704.796 |  |  | 0 |  |  | základní | 0 | 0 | 0 |  | 0 | 0 | 0 | 0 | 0 | 32 | M | 2 |  |  |  | ROZPOCET | 0 | 0 | 0 | 0 | 0 | 1 | 0 | 16 | -148066879
| PP |  | Zhotovení povrchové úpravy – zinek + komaxit, odstín antracit (ocelové sloupy) | [18 empty] | PP | 2
| P |  | Poznámka k položce: konstrukce na popínavky (stojny) průhledný plot | [18 empty] | P | 2
| VV |  | 28,8*14,26 |  | 410.688 | [16 empty] | VV | 2 | 2 | True | 0 | ROZPOCET
| VV |  | 29,2*14,26 |  | 416.392 | [16 empty] | VV | 2 | 2 | True | 0 | ROZPOCET
| VV |  | 86*1,8*5,67 |  | 877.716 | [16 empty] | VV | 2 | 2 | True | 0 | ROZPOCET
| VV |  | Součet |  | 1704.796 | [16 empty] | VV | 2 | 4 | True | 1 | ROZPOCET
25 | M | 14011028 | trubka ocelová bezešvá hladká jakost 11 353 51x5,0mm | m | 162.54 |  |  | 0 | CS ÚRS 2020 01 |  | základní | 0 | 0 | 0 |  | 0 | 0.00567 | 0.9216 | 0 | 0 | 32 | M | 2 |  |  |  | ROZPOCET | 0 | 0 | 0 | 0 | 0 | 1 | 0 | 16 | 140986034
| PP |  | trubka ocelová bezešvá hladká jakost 11 353 51x5,0mm | [18 empty] | PP | 2
| VV |  | 86*1,8 |  | 154.8 | [16 empty] | VV | 2 | 2 | True | 1 | ROZPOCET
| VV |  | 154,8*1,05 'Přepočtené koeficientem množství |  | 162.54 | [16 empty] | VV | 2 | 2 | False | 1 | ROZPOCET
26 | M | 14011094 | trubka ocelová bezešvá hladká jakost 11 353 133x4,5mm | m | 58 |  |  | 0 | CS ÚRS 2020 01 |  | základní | 0 | 0 | 0 |  | 0 | 0.01426 | 0.82708 | 0 | 0 | 32 | M | 2 |  |  |  | ROZPOCET | 0 | 0 | 0 | 0 | 0 | 1 | 0 | 16 | 99213724
| PP |  | trubka ocelová bezešvá hladká jakost 11 353 133x4,5mm | [18 empty] | PP | 2
| VV |  | 3,6*8 |  | 28.8 | [16 empty] | VV | 2 | 2 | True | 0 | ROZPOCET
| VV |  | 3,65*8 |  | 29.2 | [16 empty] | VV | 2 | 2 | True | 0 | ROZPOCET
| VV |  | Součet |  | 58 | [16 empty] | VV | 2 | 4 | True | 1 | ROZPOCET
27 | M | 13010310 | tyč ocelová plochá jakost 11 375 140x12mm | t | 0.14 |  |  | 0 | CS ÚRS 2020 01 |  | základní | 0 | 0 | 0 |  | 0 | 1 | 0.14 | 0 | 0 | 32 | M | 2 |  |  |  | ROZPOCET | 0 | 0 | 0 | 0 | 0 | 1 | 0 | 16 | 768976212
| PP |  | tyč ocelová plochá jakost 11 375 140x12mm | [18 empty] | PP | 2
| P |  | Poznámka k položce: Hmotnost: 13,19 kg/m | [18 empty] | P | 2
| VV |  | (4,13+6,5)*13,19/1000 |  | 0.14 | [16 empty] | VV | 2 | 2 | True | 1 | ROZPOCET
28 | M | R9 | Spojovací materiál - zámečnické konstrukce | kpl. | 1 |  |  | 0 |  |  | základní | 0 | 0 | 0 |  | 0 | 0 | 0 | 0 | 0 | 32 | M | 2 |  |  |  | ROZPOCET | 0 | 0 | 0 | 0 | 0 | 1 | 0 | 16 | -1440551109
| PP |  | Spojovací materiál - zámečnické konstrukce | [18 empty] | PP | 2
| P |  | Poznámka k položce: matky a další spojovací materiál | [18 empty] | P | 2
29 | M | 31197007 | tyč závitová Pz 4.6 M18 | m | 25.8 |  |  | 0 | CS ÚRS 2020 01 |  | základní | 0 | 0 | 0 |  | 0 | 0.00155 | 0.03999 | 0 | 0 | 512 | M | 2 |  |  |  | ROZPOCET | 0 | 0 | 0 | 0 | 0 | 1 | 0 | 512 | -481980798
| PP |  | tyč závitová Pz 4.6 M18 | [18 empty] | PP | 2
| VV |  | 86*0,3 |  | 25.8 | [16 empty] | VV | 2 | 2 | True | 1 | ROZPOCET
30 | K | R13 | Kotvení trubek do betonového základu - průhledný plot | kpl. | 1 |  |  | 0 |  |  | základní | 0 | 0 | 0 |  | 0 | 0 | 0 | 0 | 0 | 16 | K | 2 |  |  |  | ROZPOCET | 0 | 0 | 0 | 0 | 0 | 1 | 0 | 16 | 142154937
| PP |  | Kotvení trubek do betonového základu - průhledný plot | [18 empty] | PP | 2
| P |  | Poznámka k položce: kotvení trubek průhledného plotu chemickou kotvou, závitovou tyčí M18, matkou na ocelový plech | [18 empty] | P | 2
31 | K | R5 | Ostatní náklady (dopravné) - zámečnické konstrukce | kpl | 1 |  |  | 0 |  |  | základní | 0 | 0 | 0 |  | 0 | 0 | 0 | 0 | 0 | 16 | K | 2 |  |  |  | ROZPOCET | 0 | 0 | 0 | 0 | 0 | 1 | 0 | 16 | -2027579476
32 | K | 998767101 | Přesun hmot tonážní pro zámečnické konstrukce v objektech v do 6 m | t | 2.009 |  |  | 0 | CS ÚRS 2020 01 |  | základní | 0 | 0 | 0 |  | 0 | 0 | 0 | 0 | 0 | 16 | K | 2 |  |  |  | ROZPOCET | 0 | 0 | 0 | 0 | 0 | 1 | 0 | 16 | -102164901
| PP |  | Přesun hmot pro zámečnické konstrukce stanovený z hmotnosti přesunovaného materiálu vodorovná dopravní vzdálenost do 50 m v objektech výšky do 6 m | [18 empty] | PP | 2

## D.1.6.1 - SO 303 Vegetačn...
{327099f2-c783-49ba-a8ba-99c8e63bb633}
2
| KRYCÍ LIST SOUPISU PRACÍ | [8 empty] | v --- níže se nacházejí doplnkové a pomocné údaje k sestavám --- v | [11 empty] | False
Stavba:
Úpravy parkové plochy u č.p. 653, Horní Slavkov
Objekt:
D.1.6 - Objekty úpravy území
Soupis:
D.1.6.1 - SO 303 Vegetační úpravy - plán výsadby stromů
| KSO: |  |  |  |  | CC-CZ:
| Místo: |  | Horní Slavkov |  |  | Datum: | 19.4.2020
| Zadavatel: |  |  |  |  | IČ: | 00259322
|  | Město Horní Slavkov |  |  |  | DIČ:
| Uchazeč: |  |  |  |  | IČ: | Vyplň údaj
|  | Vyplň údaj |  |  |  | DIČ: | Vyplň údaj
| Projektant: |  |  |  |  | IČ:
|  | Ing. Vladimír Dufek |  |  |  | DIČ:
| Zpracovatel: |  |  |  |  | IČ: | 73403881
|  | Ing. Nikola Prinzová |  |  |  | DIČ:
Poznámka:
|  | Materiál | [5 empty] | 0
|  | Montáž | [5 empty] | 0
| Cena bez DPH | [6 empty] | 0
|  |  | Základ daně |  |  | Sazba daně |  | Výše daně
| DPH | základní | 0 |  |  | 21% |  | 0
|  | snížená | 0 |  |  | 15% |  | 0
|  | zákl. přenesená | 0 |  |  | 21% |  | 0
|  | sníž. přenesená | 0 |  |  | 15% |  | 0
|  | nulová | 0 |  |  | 0% |  | 0
| Cena s DPH |  |  | v | CZK |  |  | 0
REKAPITULACE ČLENĚNÍ SOUPISU PRACÍ
Stavba:
Úpravy parkové plochy u č.p. 653, Horní Slavkov
Objekt:
D.1.6 - Objekty úpravy území
Soupis:
D.1.6.1 - SO 303 Vegetační úpravy - plán výsadby stromů
Místo: |  |  | Horní Slavkov |  |  | Datum: | 19.4.2020
Zadavatel: |  |  | Město Horní Slavkov |  |  | Projektant: | Ing. Vladimír Dufek
Uchazeč: |  |  | Vyplň údaj |  |  | Zpracovatel: | Ing. Nikola Prinzová
Kód dílu - Popis | [5 empty] | Materiál [CZK] | Montáž [CZK] | Cena celkem [CZK]
Náklady stavby celkem | [5 empty] | 0 | 0 | 0 | [14 empty] | -1
| HSV - Práce a dodávky HSV |  |  |  |  | 0 | 0 | 0
| 1 - Zemní práce |  |  |  |  | 0 | 0 | 0
| 998 - Přesun hmot |  |  |  |  | 0 | 0 | 0
| D 2.1 - Specifikace rostlin |  |  |  |  | 0 | 0 | 0
| D.2.6 - Dopravné |  |  |  |  | 0 | 0 | 0
SOUPIS PRACÍ
Stavba:
Úpravy parkové plochy u č.p. 653, Horní Slavkov
Objekt:
D.1.6 - Objekty úpravy území
Soupis:
D.1.6.1 - SO 303 Vegetační úpravy - plán výsadby stromů
Místo: |  |  | Horní Slavkov |  |  | Datum: | 19.4.2020
Zadavatel: |  |  | Město Horní Slavkov |  |  | Projektant: | Ing. Vladimír Dufek
Uchazeč: |  |  | Vyplň údaj |  |  | Zpracovatel: | Ing. Nikola Prinzová
PČ | Typ | Kód | Popis | MJ | Množství | J. materiál [CZK] | J. montáž [CZK] | Cena celkem [CZK] | Cenová soustava |  | DPH | J.cena [CZK] | Materiál celkem [CZK] | Montáž celkem [CZK] | J. Nh [h] | Nh celkem [h] | J. hmotnost [t] | Hmotnost celkem [t] | J. suť [t] | Suť Celkem [t]
Náklady soupisu celkem | [7 empty] | 0 |  |  |  |  | 0 | 0 |  | 0 |  | 1.0854 |  | 0 |  | D | -1 | [10 empty] | 0
| D | HSV | Práce a dodávky HSV |  |  |  |  | 0 |  |  |  |  | 0 | 0 |  | 0 |  | 1.0854 |  | 0 | 1 | D | 0 |  |  |  | ROZPOCET | [6 empty] | 0
| D | 1 | Zemní práce |  |  |  |  | 0 |  |  |  |  | 0 | 0 |  | 0 |  | 1.0854 |  | 0 | 1 | D | 1 |  |  |  | ROZPOCET | [6 empty] | 0
1 | K | 183101215 | Jamky pro výsadbu s výměnou 50 % půdy zeminy tř 1 až 4 objem do 0,4 m3 v rovině a svahu do 1:5 | kus | 1 |  |  | 0 | CS ÚRS 2020 01 |  | základní | 0 | 0 | 0 |  | 0 | 0 | 0 | 0 | 0 | 4 | K | 2 |  |  |  | ROZPOCET | 0 | 0 | 0 | 0 | 0 | 1 | 0 | 4 | 274346156
| PP |  | Hloubení jamek pro vysazování rostlin v zemině tř.1 až 4 s výměnou půdy z 50% v rovině nebo na svahu do 1:5, objemu přes 0,125 do 0,40 m3 | [18 empty] | PP | 2
2 | K | 183101221 | Jamky pro výsadbu s výměnou 50 % půdy zeminy tř 1 až 4 objem do 1 m3 v rovině a svahu do 1:5 | kus | 7 |  |  | 0 | CS ÚRS 2020 01 |  | základní | 0 | 0 | 0 |  | 0 | 0 | 0 | 0 | 0 | 4 | K | 2 |  |  |  | ROZPOCET | 0 | 0 | 0 | 0 | 0 | 1 | 0 | 4 | 1993148124
| PP |  | Hloubení jamek pro vysazování rostlin v zemině tř.1 až 4 s výměnou půdy z 50% v rovině nebo na svahu do 1:5, objemu přes 0,40 do 1,00 m3 | [18 empty] | PP | 2
3 | M | 10321100 | zahradní substrát pro výsadbu VL | m3 | 3.7 |  |  | 0 | CS ÚRS 2020 01 |  | základní | 0 | 0 | 0 |  | 0 | 0.22 | 0.814 | 0 | 0 | 8 | M | 2 |  |  |  | ROZPOCET | 0 | 0 | 0 | 0 | 0 | 1 | 0 | 4 | 1760703090
| PP |  | zahradní substrát pro výsadbu VL | [18 empty] | PP | 2
| VV |  | 0,2+(0,5*7) |  | 3.7 | [16 empty] | VV | 2 | 2 | True | 1 | ROZPOCET
4 | K | 184102114 | Výsadba dřeviny s balem D do 0,5 m do jamky se zalitím v rovině a svahu do 1:5 | kus | 1 |  |  | 0 | CS ÚRS 2020 01 |  | základní | 0 | 0 | 0 |  | 0 | 0 | 0 | 0 | 0 | 4 | K | 2 |  |  |  | ROZPOCET | 0 | 0 | 0 | 0 | 0 | 1 | 0 | 4 | -1011111794
| PP |  | Výsadba dřeviny s balem do předem vyhloubené jamky se zalitím v rovině nebo na svahu do 1:5, při průměru balu přes 400 do 500 mm | [18 empty] | PP | 2
5 | K | 184102115 | Výsadba dřeviny s balem D do 0,6 m do jamky se zalitím v rovině a svahu do 1:5 | kus | 2 |  |  | 0 | CS ÚRS 2020 01 |  | základní | 0 | 0 | 0 |  | 0 | 0 | 0 | 0 | 0 | 4 | K | 2 |  |  |  | ROZPOCET | 0 | 0 | 0 | 0 | 0 | 1 | 0 | 4 | 1009491615
| PP |  | Výsadba dřeviny s balem do předem vyhloubené jamky se zalitím v rovině nebo na svahu do 1:5, při průměru balu přes 500 do 600 mm | [18 empty] | PP | 2
6 | K | 184102116 | Výsadba dřeviny s balem D do 0,8 m do jamky se zalitím v rovině a svahu do 1:5 | kus | 5 |  |  | 0 | CS ÚRS 2020 01 |  | základní | 0 | 0 | 0 |  | 0 | 0 | 0 | 0 | 0 | 4 | K | 2 |  |  |  | ROZPOCET | 0 | 0 | 0 | 0 | 0 | 1 | 0 | 4 | -2017540660
| PP |  | Výsadba dřeviny s balem do předem vyhloubené jamky se zalitím v rovině nebo na svahu do 1:5, při průměru balu přes 600 do 800 mm | [18 empty] | PP | 2
7 | K | 184215133 | Ukotvení kmene dřevin třemi kůly D do 0,1 m délky do 3 m | kus | 8 |  |  | 0 | CS ÚRS 2020 01 |  | základní | 0 | 0 | 0 |  | 0 | 6e-05 | 0.00048 | 0 | 0 | 4 | K | 2 |  |  |  | ROZPOCET | 0 | 0 | 0 | 0 | 0 | 1 | 0 | 4 | 861047769
| PP |  | Ukotvení dřeviny kůly třemi kůly, délky přes 2 do 3 m | [18 empty] | PP | 2
8 | M | R1 | Úvazek kotvení stromů | m | 12 |  |  | 0 |  |  | základní | 0 | 0 | 0 |  | 0 | 0 | 0 | 0 | 0 | 8 | M | 2 |  |  |  | ROZPOCET | 0 | 0 | 0 | 0 | 0 | 1 | 0 | 4 | -1134693357
| PP |  | Úvazek kotvení stromů | [18 empty] | PP | 2
| P |  | Poznámka k položce: 1,5 m/ strom | [18 empty] | P | 2
| VV |  | 8*1,5 'Přepočtené koeficientem množství |  | 12 | [16 empty] | VV | 2 | 2 | False | 1 | ROZPOCET
9 | M | 605912550 | kůl vyvazovací dřevěný impregnovaný délka 250 cm průměr 6 cm | kus | 24 |  |  | 0 | CS ÚRS 2016 02 |  | základní | 0 | 0 | 0 |  | 0 | 0.00591 | 0.14184 | 0 | 0 | 8 | M | 2 |  |  |  | ROZPOCET | 0 | 0 | 0 | 0 | 0 | 1 | 0 | 4 | 314122195
| PP |  | kůl vyvazovací dřevěný impregnovaný délka 250 cm průměr 6 cm | [18 empty] | PP | 2
| P |  | Poznámka k položce: stromy | [18 empty] | P | 2
| VV |  | 8*3 'Přepočtené koeficientem množství |  | 24 | [16 empty] | VV | 2 | 2 | False | 1 | ROZPOCET
10 | M | R2 | Příčka z půlené frézované kulatiny | kus | 12 |  |  | 0 |  |  | základní | 0 | 0 | 0 |  | 0 | 0 | 0 | 0 | 0 | 8 | M | 2 |  |  |  | ROZPOCET | 0 | 0 | 0 | 0 | 0 | 1 | 0 | 4 | -125254193
| PP |  | příčka z půlené frézované kulatiny, pr. 8 cm, délka 100 cm | [18 empty] | PP | 2
| P |  | Poznámka k položce: 1,5 ks / strom | [18 empty] | P | 2
| VV |  | 8*1,5 'Přepočtené koeficientem množství |  | 12 | [16 empty] | VV | 2 | 2 | False | 1 | ROZPOCET
11 | K | 184215412 | Zhotovení závlahové mísy dřevin D do 1,0 m v rovině nebo na svahu do 1:5 | kus | 7 |  |  | 0 | CS ÚRS 2020 01 |  | základní | 0 | 0 | 0 |  | 0 | 0 | 0 | 0 | 0 | 4 | K | 2 |  |  |  | ROZPOCET | 0 | 0 | 0 | 0 | 0 | 1 | 0 | 4 | 2021935218
| PP |  | Zhotovení závlahové mísy u solitérních dřevin v rovině nebo na svahu do 1:5, o průměru mísy přes 0,5 do 1 m | [18 empty] | PP | 2
12 | K | 184501131 | Zhotovení obalu z juty ve dvou vrstvách v rovině a svahu do 1:5 | m2 | 8 |  |  | 0 | CS ÚRS 2020 01 |  | základní | 0 | 0 | 0 |  | 0 | 0.00069 | 0.00552 | 0 | 0 | 4 | K | 2 |  |  |  | ROZPOCET | 0 | 0 | 0 | 0 | 0 | 1 | 0 | 4 | -1058956761
| PP |  | Zhotovení obalu kmene a spodních částí větví stromu z juty ve dvou vrstvách v rovině nebo na svahu do 1:5 | [18 empty] | PP | 2
13 | K | 184911421 | Mulčování rostlin kůrou tl. do 0,1 m v rovině a svahu do 1:5 | m2 | 6 |  |  | 0 | CS ÚRS 2020 01 |  | základní | 0 | 0 | 0 |  | 0 | 0 | 0 | 0 | 0 | 4 | K | 2 |  |  |  | ROZPOCET | 0 | 0 | 0 | 0 | 0 | 1 | 0 | 4 | 1054905757
| PP |  | Mulčování vysazených rostlin mulčovací kůrou, tl. do 100 mm v rovině nebo na svahu do 1:5 | [18 empty] | PP | 2
14 | M | 10391100 | kůra mulčovací VL | m3 | 0.618 |  |  | 0 | CS ÚRS 2020 01 |  | základní | 0 | 0 | 0 |  | 0 | 0.2 | 0.1236 | 0 | 0 | 8 | M | 2 |  |  |  | ROZPOCET | 0 | 0 | 0 | 0 | 0 | 1 | 0 | 4 | 1896478075
| PP |  | kůra mulčovací VL | [18 empty] | PP | 2
| VV |  | 6*0,103 'Přepočtené koeficientem množství |  | 0.618 | [16 empty] | VV | 2 | 2 | False | 1 | ROZPOCET
| D | 998 | Přesun hmot |  |  |  |  | 0 |  |  |  |  | 0 | 0 |  | 0 |  | 0 |  | 0 | 1 | D | 1 |  |  |  | ROZPOCET | [6 empty] | 0
15 | K | 998231311 | Přesun hmot pro sadovnické a krajinářské úpravy vodorovně do 5000 m | t | 1.085 |  |  | 0 | CS ÚRS 2020 01 |  | základní | 0 | 0 | 0 |  | 0 | 0 | 0 | 0 | 0 | 4 | K | 2 |  |  |  | ROZPOCET | 0 | 0 | 0 | 0 | 0 | 1 | 0 | 4 | -985157308
| PP |  | Přesun hmot pro sadovnické a krajinářské úpravy - strojně dopravní vzdálenost do 5000 m | [18 empty] | PP | 2
| D | D 2.1 | Specifikace rostlin |  |  |  |  | 0 |  |  |  |  | 0 | 0 |  | 0 |  | 0 |  | 0 | 3 | D | 0 |  |  |  | ROZPOCET | [6 empty] | 0
16 | M | S1 | Magnolia soulangeana, sol. 4X přesazovaný, v.200-225, š.100-150 cm, bal | kus | 1 |  |  | 0 |  |  | základní | 0 | 0 | 0 |  | 0 | 0 | 0 | 0 | 0 | 256 | M | 1 |  |  |  | ROZPOCET | 0 | 0 | 0 | 0 | 0 | 1 | 0 | 64 | -1956524101
| PP |  | Magnolia soulangeana,sol. 4X přesazovaný, v.200-225, š.100-150 cm, bal | [18 empty] | PP | 1
17 | M | S2 | Acer tataricum ´Hot Wings´, v.200-225, š.100-150 cm, bal | kus | 1 |  |  | 0 |  |  | základní | 0 | 0 | 0 |  | 0 | 0 | 0 | 0 | 0 | 256 | M | 1 |  |  |  | ROZPOCET | 0 | 0 | 0 | 0 | 0 | 1 | 0 | 64 | 1191073047
| PP |  | Acer tataricum ´Hot Wings´, v.200-225, š.100-150 cm, bal | [18 empty] | PP | 1
18 | M | S3 | Acer rubrum ´Red Sunset´ (vck.) 400-500, zb | kus | 1 |  |  | 0 |  |  | základní | 0 | 0 | 0 |  | 0 | 0 | 0 | 0 | 0 | 256 | M | 1 |  |  |  | ROZPOCET | 0 | 0 | 0 | 0 | 0 | 1 | 0 | 64 | -1050401637
| PP |  | Acer rubrum ´Red Sunset´ (vck.) 400-500, zb | [18 empty] | PP | 1
19 | M | S4 | Liriodendron tulipifera, ok 20-25, bal | kus | 1 |  |  | 0 |  |  | základní | 0 | 0 | 0 |  | 0 | 0 | 0 | 0 | 0 | 256 | M | 1 |  |  |  | ROZPOCET | 0 | 0 | 0 | 0 | 0 | 1 | 0 | 64 | -872362309
| PP |  | Liriodendron tulipifera,ok 20-25, bal | [18 empty] | PP | 1
20 | M | S5 | Betula pendula ´Youngii´, ok 20/25, zb | kus | 3 |  |  | 0 |  |  | základní | 0 | 0 | 0 |  | 0 | 0 | 0 | 0 | 0 | 256 | M | 1 |  |  |  | ROZPOCET | 0 | 0 | 0 | 0 | 0 | 1 | 0 | 64 | 1734773940
| PP |  | Betula pendula ´Youngii´, ok 20/25, zb | [18 empty] | PP | 1
21 | M | S6 | Amelanchier arborea ´Robin Hill´,14/16, zb | kus | 1 |  |  | 0 |  |  | základní | 0 | 0 | 0 |  | 0 | 0 | 0 | 0 | 0 | 256 | M | 1 |  |  |  | ROZPOCET | 0 | 0 | 0 | 0 | 0 | 1 | 0 | 64 | -1053055096
| PP |  | Amelanchier arborea ´Robin Hill´, 14/16, zb | [18 empty] | PP | 1
| D | D.2.6 | Dopravné |  |  |  |  | 0 |  |  |  |  | 0 | 0 |  | 0 |  | 0 |  | 0 | 4 | D | 0 |  |  |  | ROZPOCET | [6 empty] | 0
22 | K | R3 | Dopravné - rostliny | kpl. | 1 |  |  | 0 |  |  | základní | 0 | 0 | 0 |  | 0 | 0 | 0 | 0 | 0 | 512 | K | 1 |  |  |  | ROZPOCET | 0 | 0 | 0 | 0 | 0 | 1 | 0 | 512 | 1157991368
| PP |  | Dopravné - rostliny | [18 empty] | PP | 1
23 | K | R4 | Dopravné - ostatní materiál, pracovní síla | kpl. | 1 |  |  | 0 |  |  | základní | 0 | 0 | 0 |  | 0 | 0 | 0 | 0 | 0 | 512 | K | 1 |  |  |  | ROZPOCET | 0 | 0 | 0 | 0 | 0 | 1 | 0 | 512 | -2043683196
| PP |  | Dopravné - ostatní materiál | [18 empty] | PP | 1
| P |  | Poznámka k položce: substrát, mulčovací kůra, materiál ke kotvení, pracovníci | [18 empty] | P | 1

## D.1.6.2 - SO 304 Vegetačn...
{a8602308-8359-44e4-99a3-8b7169a00587}
2
| KRYCÍ LIST SOUPISU PRACÍ | [8 empty] | v --- níže se nacházejí doplnkové a pomocné údaje k sestavám --- v | [11 empty] | False
Stavba:
Úpravy parkové plochy u č.p. 653, Horní Slavkov
Objekt:
D.1.6 - Objekty úpravy území
Soupis:
D.1.6.2 - SO 304 Vegetační úpravy - plán výsadby keřů
| KSO: |  |  |  |  | CC-CZ:
| Místo: |  | Horní Slavkov |  |  | Datum: | 19.4.2020
| Zadavatel: |  |  |  |  | IČ: | 00259322
|  | Město Horní Slavkov |  |  |  | DIČ:
| Uchazeč: |  |  |  |  | IČ: | Vyplň údaj
|  | Vyplň údaj |  |  |  | DIČ: | Vyplň údaj
| Projektant: |  |  |  |  | IČ:
|  | Ing. Vladimír Dufek |  |  |  | DIČ:
| Zpracovatel: |  |  |  |  | IČ: | 73403881
|  | Ing. Nikola Prinzová |  |  |  | DIČ:
Poznámka:
|  | Materiál | [5 empty] | 0
|  | Montáž | [5 empty] | 0
| Cena bez DPH | [6 empty] | 0
|  |  | Základ daně |  |  | Sazba daně |  | Výše daně
| DPH | základní | 0 |  |  | 21% |  | 0
|  | snížená | 0 |  |  | 15% |  | 0
|  | zákl. přenesená | 0 |  |  | 21% |  | 0
|  | sníž. přenesená | 0 |  |  | 15% |  | 0
|  | nulová | 0 |  |  | 0% |  | 0
| Cena s DPH |  |  | v | CZK |  |  | 0
REKAPITULACE ČLENĚNÍ SOUPISU PRACÍ
Stavba:
Úpravy parkové plochy u č.p. 653, Horní Slavkov
Objekt:
D.1.6 - Objekty úpravy území
Soupis:
D.1.6.2 - SO 304 Vegetační úpravy - plán výsadby keřů
Místo: |  |  | Horní Slavkov |  |  | Datum: | 19.4.2020
Zadavatel: |  |  | Město Horní Slavkov |  |  | Projektant: | Ing. Vladimír Dufek
Uchazeč: |  |  | Vyplň údaj |  |  | Zpracovatel: | Ing. Nikola Prinzová
Kód dílu - Popis | [5 empty] | Materiál [CZK] | Montáž [CZK] | Cena celkem [CZK]
Náklady stavby celkem | [5 empty] | 0 | 0 | 0 | [14 empty] | -1
| HSV - Práce a dodávky HSV |  |  |  |  | 0 | 0 | 0
| 1 - Zemní práce |  |  |  |  | 0 | 0 | 0
| 998 - Přesun hmot |  |  |  |  | 0 | 0 | 0
| D 2.1 - Specifikace rostlin |  |  |  |  | 0 | 0 | 0
| D.2.6 - Dopravné |  |  |  |  | 0 | 0 | 0
SOUPIS PRACÍ
Stavba:
Úpravy parkové plochy u č.p. 653, Horní Slavkov
Objekt:
D.1.6 - Objekty úpravy území
Soupis:
D.1.6.2 - SO 304 Vegetační úpravy - plán výsadby keřů
Místo: |  |  | Horní Slavkov |  |  | Datum: | 19.4.2020
Zadavatel: |  |  | Město Horní Slavkov |  |  | Projektant: | Ing. Vladimír Dufek
Uchazeč: |  |  | Vyplň údaj |  |  | Zpracovatel: | Ing. Nikola Prinzová
PČ | Typ | Kód | Popis | MJ | Množství | J. materiál [CZK] | J. montáž [CZK] | Cena celkem [CZK] | Cenová soustava |  | DPH | J.cena [CZK] | Materiál celkem [CZK] | Montáž celkem [CZK] | J. Nh [h] | Nh celkem [h] | J. hmotnost [t] | Hmotnost celkem [t] | J. suť [t] | Suť Celkem [t]
Náklady soupisu celkem | [7 empty] | 0 |  |  |  |  | 0 | 0 |  | 0 |  | 0.37658 |  | 0 |  | D | -1 | [10 empty] | 0
| D | HSV | Práce a dodávky HSV |  |  |  |  | 0 |  |  |  |  | 0 | 0 |  | 0 |  | 0.37658 |  | 0 | 1 | D | 0 |  |  |  | ROZPOCET | [6 empty] | 0
| D | 1 | Zemní práce |  |  |  |  | 0 |  |  |  |  | 0 | 0 |  | 0 |  | 0.37658 |  | 0 | 1 | D | 1 |  |  |  | ROZPOCET | [6 empty] | 0
1 | K | 183101114 | Hloubení jamek bez výměny půdy zeminy tř 1 až 4 objem do 0,125 m3 v rovině a svahu do 1:5 | kus | 14 |  |  | 0 | CS ÚRS 2020 01 |  | základní | 0 | 0 | 0 |  | 0 | 0 | 0 | 0 | 0 | 4 | K | 2 |  |  |  | ROZPOCET | 0 | 0 | 0 | 0 | 0 | 1 | 0 | 4 | -1479923173
| PP |  | Hloubení jamek pro vysazování rostlin v zemině tř.1 až 4 bez výměny půdy v rovině nebo na svahu do 1:5, objemu přes 0,05 do 0,125 m3 | [18 empty] | PP | 2
2 | K | 183101115 | Hloubení jamek bez výměny půdy zeminy tř 1 až 4 objem do 0,4 m3 v rovině a svahu do 1:5 | kus | 5 |  |  | 0 | CS ÚRS 2020 01 |  | základní | 0 | 0 | 0 |  | 0 | 0 | 0 | 0 | 0 | 4 | K | 2 |  |  |  | ROZPOCET | 0 | 0 | 0 | 0 | 0 | 1 | 0 | 4 | 1107628972
| PP |  | Hloubení jamek pro vysazování rostlin v zemině tř.1 až 4 bez výměny půdy v rovině nebo na svahu do 1:5, objemu přes 0,125 do 0,40 m3 | [18 empty] | PP | 2
3 | K | 183101214 | Jamky pro výsadbu s výměnou 50 % půdy zeminy tř 1 až 4 objem do 0,125 m3 v rovině a svahu do 1:5 | kus | 3 |  |  | 0 | CS ÚRS 2020 01 |  | základní | 0 | 0 | 0 |  | 0 | 0 | 0 | 0 | 0 | 4 | K | 2 |  |  |  | ROZPOCET | 0 | 0 | 0 | 0 | 0 | 1 | 0 | 4 | 564020231
| PP |  | Hloubení jamek pro vysazování rostlin v zemině tř.1 až 4 s výměnou půdy z 50% v rovině nebo na svahu do 1:5, objemu přes 0,05 do 0,125 m3 | [18 empty] | PP | 2
4 | K | 183101215 | Jamky pro výsadbu s výměnou 50 % půdy zeminy tř 1 až 4 objem do 0,4 m3 v rovině a svahu do 1:5 | kus | 12 |  |  | 0 | CS ÚRS 2020 01 |  | základní | 0 | 0 | 0 |  | 0 | 0 | 0 | 0 | 0 | 4 | K | 2 |  |  |  | ROZPOCET | 0 | 0 | 0 | 0 | 0 | 1 | 0 | 4 | 90680527
| PP |  | Hloubení jamek pro vysazování rostlin v zemině tř.1 až 4 s výměnou půdy z 50% v rovině nebo na svahu do 1:5, objemu přes 0,125 do 0,40 m3 | [18 empty] | PP | 2
5 | M | 10311100 | rašelina zahradnická VL | m3 | 0.518 |  |  | 0 | CS ÚRS 2020 01 |  | základní | 0 | 0 | 0 |  | 0 | 0.21 | 0.10878 | 0 | 0 | 8 | M | 2 |  |  |  | ROZPOCET | 0 | 0 | 0 | 0 | 0 | 1 | 0 | 4 | 394565441
| PP |  | rašelina zahradnická VL | [18 empty] | PP | 2
| VV |  | (0,125/2)*3 |  | 0.188 | [16 empty] | VV | 2 | 2 | True | 0 | ROZPOCET
| VV |  | (0,4/2)*12 |  | 2.4 | [16 empty] | VV | 2 | 2 | True | 0 | ROZPOCET
| VV |  | Součet |  | 2.588 | [16 empty] | VV | 2 | 4 | True | 1 | ROZPOCET
| VV |  | 2,588*0,2 'Přepočtené koeficientem množství |  | 0.518 | [16 empty] | VV | 2 | 2 | False | 1 | ROZPOCET
6 | K | 184102112 | Výsadba dřeviny s balem D do 0,3 m do jamky se zalitím v rovině a svahu do 1:5 | kus | 17 |  |  | 0 | CS ÚRS 2020 01 |  | základní | 0 | 0 | 0 |  | 0 | 0 | 0 | 0 | 0 | 4 | K | 2 |  |  |  | ROZPOCET | 0 | 0 | 0 | 0 | 0 | 1 | 0 | 4 | -1459626781
| PP |  | Výsadba dřeviny s balem do předem vyhloubené jamky se zalitím v rovině nebo na svahu do 1:5, při průměru balu přes 200 do 300 mm | [18 empty] | PP | 2
| VV |  | 3+14 |  | 17 | [16 empty] | VV | 2 | 2 | True | 1 | ROZPOCET
7 | K | 184102114 | Výsadba dřeviny s balem D do 0,5 m do jamky se zalitím v rovině a svahu do 1:5 | kus | 17 |  |  | 0 | CS ÚRS 2020 01 |  | základní | 0 | 0 | 0 |  | 0 | 0 | 0 | 0 | 0 | 4 | K | 2 |  |  |  | ROZPOCET | 0 | 0 | 0 | 0 | 0 | 1 | 0 | 4 | -1383239465
| PP |  | Výsadba dřeviny s balem do předem vyhloubené jamky se zalitím v rovině nebo na svahu do 1:5, při průměru balu přes 400 do 500 mm | [18 empty] | PP | 2
8 | K | 184911421 | Mulčování rostlin kůrou tl. do 0,1 m v rovině a svahu do 1:5 | m2 | 13 |  |  | 0 | CS ÚRS 2020 01 |  | základní | 0 | 0 | 0 |  | 0 | 0 | 0 | 0 | 0 | 4 | K | 2 |  |  |  | ROZPOCET | 0 | 0 | 0 | 0 | 0 | 1 | 0 | 4 | 1379582120
| PP |  | Mulčování vysazených rostlin mulčovací kůrou, tl. do 100 mm v rovině nebo na svahu do 1:5 | [18 empty] | PP | 2
9 | M | 10391100 | kůra mulčovací VL | m3 | 1.339 |  |  | 0 | CS ÚRS 2020 01 |  | základní | 0 | 0 | 0 |  | 0 | 0.2 | 0.2678 | 0 | 0 | 8 | M | 2 |  |  |  | ROZPOCET | 0 | 0 | 0 | 0 | 0 | 1 | 0 | 4 | 825730308
| PP |  | kůra mulčovací VL | [18 empty] | PP | 2
| VV |  | 13*0,103 'Přepočtené koeficientem množství |  | 1.339 | [16 empty] | VV | 2 | 2 | False | 1 | ROZPOCET
| D | 998 | Přesun hmot |  |  |  |  | 0 |  |  |  |  | 0 | 0 |  | 0 |  | 0 |  | 0 | 1 | D | 1 |  |  |  | ROZPOCET | [6 empty] | 0
10 | K | 998231311 | Přesun hmot pro sadovnické a krajinářské úpravy vodorovně do 5000 m | t | 0.377 |  |  | 0 | CS ÚRS 2020 01 |  | základní | 0 | 0 | 0 |  | 0 | 0 | 0 | 0 | 0 | 4 | K | 2 |  |  |  | ROZPOCET | 0 | 0 | 0 | 0 | 0 | 1 | 0 | 4 | -1962855801
| PP |  | Přesun hmot pro sadovnické a krajinářské úpravy - strojně dopravní vzdálenost do 5000 m | [18 empty] | PP | 2
| D | D 2.1 | Specifikace rostlin |  |  |  |  | 0 |  |  |  |  | 0 | 0 |  | 0 |  | 0 |  | 0 | 3 | D | 0 |  |  |  | ROZPOCET | [6 empty] | 0
11 | M | K1 | Hydrangea paniculata ´Limelight´,sol 3x přesazovaný, 100-125, bal | kus | 3 |  |  | 0 |  |  | základní | 0 | 0 | 0 |  | 0 | 0 | 0 | 0 | 0 | 256 | M | 1 |  |  |  | ROZPOCET | 0 | 0 | 0 | 0 | 0 | 1 | 0 | 64 | -1946499273
| PP |  | Hydrangea paniculata ´Limelight´,sol 3x přesazovaný, 100-125, bal | [18 empty] | PP | 1
12 | M | K2 | Hydrangea quercifolia ´Harmony´,sol 3x přesazovaný, 100-125, bal | kus | 4 |  |  | 0 |  |  | základní | 0 | 0 | 0 |  | 0 | 0 | 0 | 0 | 0 | 256 | M | 1 |  |  |  | ROZPOCET | 0 | 0 | 0 | 0 | 0 | 1 | 0 | 64 | -1426085821
| PP |  | Hydrangea quercifolia ´Harmony´, sol 3x přesazovaný, 100-125, bal | [18 empty] | PP | 1
13 | M | K3 | Rhododendron ´Silberwolke´,80-90, zb | kus | 2 |  |  | 0 |  |  | základní | 0 | 0 | 0 |  | 0 | 0 | 0 | 0 | 0 | 256 | M | 1 |  |  |  | ROZPOCET | 0 | 0 | 0 | 0 | 0 | 1 | 0 | 64 | 1273670509
| PP |  | Rhododendron ´Silberwolke´, 80-90, zb | [18 empty] | PP | 1
14 | M | K4 | Rhododendron ´Brigitte´, 80-90, zb | kus | 1 |  |  | 0 |  |  | základní | 0 | 0 | 0 |  | 0 | 0 | 0 | 0 | 0 | 256 | M | 1 |  |  |  | ROZPOCET | 0 | 0 | 0 | 0 | 0 | 1 | 0 | 64 | 987769597
| PP |  | Rhododendron ´Brigitte´, 80-90, zb | [18 empty] | PP | 1
15 | M | K5 | Hamamelis intermedia 'Arnold Promise´,sol 3x přesazovaný, 125-150, bal | kus | 2 |  |  | 0 |  |  | základní | 0 | 0 | 0 |  | 0 | 0 | 0 | 0 | 0 | 256 | M | 1 |  |  |  | ROZPOCET | 0 | 0 | 0 | 0 | 0 | 1 | 0 | 64 | 891023444
| PP |  | Hamamelis intermedia 'Arnold Promise´, sol 3x přesazovaný, 125-150, bal | [18 empty] | PP | 1
16 | M | K6 | Rosa ´Augusta Luise´,Co 7,5 | kus | 3 |  |  | 0 |  |  | základní | 0 | 0 | 0 |  | 0 | 0 | 0 | 0 | 0 | 256 | M | 1 |  |  |  | ROZPOCET | 0 | 0 | 0 | 0 | 0 | 1 | 0 | 64 | -46831242
| PP |  | Rosa ´Augusta Luise´, Co 7,5 | [18 empty] | PP | 1
17 | M | P1 | Parthenocissus tricuspidata ´Veitchii´, sol., C 7,5 | kus | 5 |  |  | 0 |  |  | základní | 0 | 0 | 0 |  | 0 | 0 | 0 | 0 | 0 | 256 | M | 1 |  |  |  | ROZPOCET | 0 | 0 | 0 | 0 | 0 | 1 | 0 | 64 | 408736663
| PP |  | Parthenocissus tricuspidata ´Veitchii´, sol., C 7,5 | [18 empty] | PP | 1
18 | M | P2 | Partehocissus quinquefolia ´Engelmanii´, sol C7,5L | kus | 2 |  |  | 0 |  |  | základní | 0 | 0 | 0 |  | 0 | 0 | 0 | 0 | 0 | 256 | M | 1 |  |  |  | ROZPOCET | 0 | 0 | 0 | 0 | 0 | 1 | 0 | 64 | 1632997971
| PP |  | Partehocissus quinquefolia ´Engelmanii´, sol C7,5L | [18 empty] | PP | 1
19 | M | P3 | Rosa ´Bobby James´, Co7,5 | kus | 2 |  |  | 0 |  |  | základní | 0 | 0 | 0 |  | 0 | 0 | 0 | 0 | 0 | 256 | M | 1 |  |  |  | ROZPOCET | 0 | 0 | 0 | 0 | 0 | 1 | 0 | 64 | 828112732
| PP |  | Rosa ´Bobby James´, Co7,5 | [18 empty] | PP | 1
20 | M | P4 | Rosa ´Aloha´, Co 7,5 | kus | 2 |  |  | 0 |  |  | základní | 0 | 0 | 0 |  | 0 | 0 | 0 | 0 | 0 | 256 | M | 1 |  |  |  | ROZPOCET | 0 | 0 | 0 | 0 | 0 | 1 | 0 | 64 | -110838319
| PP |  | Rosa ´Aloha´, Co 7,5 | [18 empty] | PP | 1
21 | M | P5 | Rosa ´Hella´, Co 7,5 | kus | 1 |  |  | 0 |  |  | základní | 0 | 0 | 0 |  | 0 | 0 | 0 | 0 | 0 | 256 | M | 1 |  |  |  | ROZPOCET | 0 | 0 | 0 | 0 | 0 | 1 | 0 | 64 | 1235456468
| PP |  | Rosa ´Hella´, Co 7,5 | [18 empty] | PP | 1
22 | M | P6 | Rosa ´Laguna´, co 7,5 | kus | 2 |  |  | 0 |  |  | základní | 0 | 0 | 0 |  | 0 | 0 | 0 | 0 | 0 | 256 | M | 1 |  |  |  | ROZPOCET | 0 | 0 | 0 | 0 | 0 | 1 | 0 | 64 | 738551222
| PP |  | Rosa ´Laguna´, co 7,5 | [18 empty] | PP | 1
23 | M | P7 | Clematis 'Avant-Garde TM Evipo033 (N)', Sol C12, 200-250 cm | kus | 3 |  |  | 0 |  |  | základní | 0 | 0 | 0 |  | 0 | 0 | 0 | 0 | 0 | 256 | M | 1 |  |  |  | ROZPOCET | 0 | 0 | 0 | 0 | 0 | 1 | 0 | 64 | 591624130
| PP |  | Clematis 'Avant-Garde TM Evipo033 (N)', Sol C12, 200-250 cm | [18 empty] | PP | 1
24 | M | P8 | Clematis 'First Love' PBR, Sol C12, 200-250 cm | kus | 1 |  |  | 0 |  |  | základní | 0 | 0 | 0 |  | 0 | 0 | 0 | 0 | 0 | 256 | M | 1 |  |  |  | ROZPOCET | 0 | 0 | 0 | 0 | 0 | 1 | 0 | 64 | -119865347
| PP |  | Clematis 'First Love' PBR, Sol C12, 200-250 cm | [18 empty] | PP | 1
25 | M | P9 | Clematis 'Huldine', Sol C12, 200-250 cm | kus | 1 |  |  | 0 |  |  | základní | 0 | 0 | 0 |  | 0 | 0 | 0 | 0 | 0 | 256 | M | 1 |  |  |  | ROZPOCET | 0 | 0 | 0 | 0 | 0 | 1 | 0 | 64 | 1175382003
| PP |  | Clematis 'Huldine', Sol C12, 200-250 cm | [18 empty] | PP | 1
| D | D.2.6 | Dopravné |  |  |  |  | 0 |  |  |  |  | 0 | 0 |  | 0 |  | 0 |  | 0 | 4 | D | 0 |  |  |  | ROZPOCET | [6 empty] | 0
26 | K | R1 | Dopravné - rostlinný materiál | kpl | 1 |  |  | 0 |  |  | základní | 0 | 0 | 0 |  | 0 | 0 | 0 | 0 | 0 | 512 | K | 1 |  |  |  | ROZPOCET | 0 | 0 | 0 | 0 | 0 | 1 | 0 | 512 | -1724717929
| PP |  | Dopravné - rostlinný materiál | [18 empty] | PP | 1
27 | K | R2 | Dopravné - rašelina | kpl. | 1 |  |  | 0 |  |  | základní | 0 | 0 | 0 |  | 0 | 0 | 0 | 0 | 0 | 512 | K | 1 |  |  |  | ROZPOCET | 0 | 0 | 0 | 0 | 0 | 1 | 0 | 512 | -39729977
| PP |  | Dopravné - rašelina | [18 empty] | PP | 1

## D.1.6.3 - SO 305 Vegetačn...
{59cc8564-7543-47f9-9e7c-b2f30c6fc793}
2
| KRYCÍ LIST SOUPISU PRACÍ | [8 empty] | v --- níže se nacházejí doplnkové a pomocné údaje k sestavám --- v | [11 empty] | False
Stavba:
Úpravy parkové plochy u č.p. 653, Horní Slavkov
Objekt:
D.1.6 - Objekty úpravy území
Soupis:
D.1.6.3 - SO 305 Vegetační úpravy - plán trvalkových záhonů
| KSO: |  |  |  |  | CC-CZ:
| Místo: |  | Horní Slavkov |  |  | Datum: | 19.4.2020
| Zadavatel: |  |  |  |  | IČ: | 00259322
|  | Město Horní Slavkov |  |  |  | DIČ:
| Uchazeč: |  |  |  |  | IČ: | Vyplň údaj
|  | Vyplň údaj |  |  |  | DIČ: | Vyplň údaj
| Projektant: |  |  |  |  | IČ:
|  | Ing. Vladimír Dufek |  |  |  | DIČ:
| Zpracovatel: |  |  |  |  | IČ: | 73403881
|  | Ing. Nikola Prinzová |  |  |  | DIČ:
Poznámka:
|  | Materiál | [5 empty] | 0
|  | Montáž | [5 empty] | 0
| Cena bez DPH | [6 empty] | 0
|  |  | Základ daně |  |  | Sazba daně |  | Výše daně
| DPH | základní | 0 |  |  | 21% |  | 0
|  | snížená | 0 |  |  | 15% |  | 0
|  | zákl. přenesená | 0 |  |  | 21% |  | 0
|  | sníž. přenesená | 0 |  |  | 15% |  | 0
|  | nulová | 0 |  |  | 0% |  | 0
| Cena s DPH |  |  | v | CZK |  |  | 0
REKAPITULACE ČLENĚNÍ SOUPISU PRACÍ
Stavba:
Úpravy parkové plochy u č.p. 653, Horní Slavkov
Objekt:
D.1.6 - Objekty úpravy území
Soupis:
D.1.6.3 - SO 305 Vegetační úpravy - plán trvalkových záhonů
Místo: |  |  | Horní Slavkov |  |  | Datum: | 19.4.2020
Zadavatel: |  |  | Město Horní Slavkov |  |  | Projektant: | Ing. Vladimír Dufek
Uchazeč: |  |  | Vyplň údaj |  |  | Zpracovatel: | Ing. Nikola Prinzová
Kód dílu - Popis | [5 empty] | Materiál [CZK] | Montáž [CZK] | Cena celkem [CZK]
Náklady stavby celkem | [5 empty] | 0 | 0 | 0 | [14 empty] | -1
| HSV - Práce a dodávky HSV |  |  |  |  | 0 | 0 | 0
| 1 - Zemní práce |  |  |  |  | 0 | 0 | 0
| OST - Ostatní |  |  |  |  | 0 | 0 | 0
| 998 - Přesun hmot |  |  |  |  | 0 | 0 | 0
| D 2.1 - Specifikace rostlin |  |  |  |  | 0 | 0 | 0
| D.2.6 - Dopravné |  |  |  |  | 0 | 0 | 0
SOUPIS PRACÍ
Stavba:
Úpravy parkové plochy u č.p. 653, Horní Slavkov
Objekt:
D.1.6 - Objekty úpravy území
Soupis:
D.1.6.3 - SO 305 Vegetační úpravy - plán trvalkových záhonů
Místo: |  |  | Horní Slavkov |  |  | Datum: | 19.4.2020
Zadavatel: |  |  | Město Horní Slavkov |  |  | Projektant: | Ing. Vladimír Dufek
Uchazeč: |  |  | Vyplň údaj |  |  | Zpracovatel: | Ing. Nikola Prinzová
PČ | Typ | Kód | Popis | MJ | Množství | J. materiál [CZK] | J. montáž [CZK] | Cena celkem [CZK] | Cenová soustava |  | DPH | J.cena [CZK] | Materiál celkem [CZK] | Montáž celkem [CZK] | J. Nh [h] | Nh celkem [h] | J. hmotnost [t] | Hmotnost celkem [t] | J. suť [t] | Suť Celkem [t]
Náklady soupisu celkem | [7 empty] | 0 |  |  |  |  | 0 | 0 |  | 0 |  | 32.8174 |  | 0 |  | D | -1 | [10 empty] | 0
| D | HSV | Práce a dodávky HSV |  |  |  |  | 0 |  |  |  |  | 0 | 0 |  | 0 |  | 32.8174 |  | 0 | 1 | D | 0 |  |  |  | ROZPOCET | [6 empty] | 0
| D | 1 | Zemní práce |  |  |  |  | 0 |  |  |  |  | 0 | 0 |  | 0 |  | 32.8174 |  | 0 | 1 | D | 1 |  |  |  | ROZPOCET | [6 empty] | 0
1 | K | 181351103 | Rozprostření ornice tl vrstvy do 200 mm pl do 500 m2 v rovině nebo ve svahu do 1:5 strojně | m2 | 287.2 |  |  | 0 | CS ÚRS 2020 01 |  | základní | 0 | 0 | 0 |  | 0 | 0 | 0 | 0 | 0 | 4 | K | 2 |  |  |  | ROZPOCET | 0 | 0 | 0 | 0 | 0 | 1 | 0 | 4 | 1056440937
| PP |  | Rozprostření a urovnání ornice v rovině nebo ve svahu sklonu do 1:5 strojně při souvislé ploše přes 100 do 500 m2, tl. vrstvy do 200 mm | [18 empty] | PP | 2
| P |  | Poznámka k položce: doplnění zahradnického kompostu, tl. 100 mm | [18 empty] | P | 2
2 | M | 10321100 | zahradní substrát pro výsadbu VL | m3 | 28.72 |  |  | 0 | CS ÚRS 2020 01 |  | základní | 0 | 0 | 0 |  | 0 | 0.22 | 6.3184 | 0 | 0 | 8 | M | 2 |  |  |  | ROZPOCET | 0 | 0 | 0 | 0 | 0 | 1 | 0 | 4 | 374871043
| PP |  | zahradní substrát pro výsadbu VL | [18 empty] | PP | 2
| VV |  | 287,2*0,1 |  | 28.72 | [16 empty] | VV | 2 | 2 | True | 1 | ROZPOCET
3 | K | 183111111 | Hloubení jamek bez výměny půdy zeminy tř 1 až 4 objem do 0,002 m3 v rovině a svahu do 1:5 | kus | 2136 |  |  | 0 | CS ÚRS 2020 01 |  | základní | 0 | 0 | 0 |  | 0 | 0 | 0 | 0 | 0 | 4 | K | 2 |  |  |  | ROZPOCET | 0 | 0 | 0 | 0 | 0 | 1 | 0 | 4 | -1233827393
| PP |  | Hloubení jamek pro vysazování rostlin v zemině tř.1 až 4 bez výměny půdy v rovině nebo na svahu do 1:5, objemu do 0,002 m3 | [18 empty] | PP | 2
4 | K | 183111112 | Hloubení jamek bez výměny půdy zeminy tř 1 až 4 objem do 0,005 m3 v rovině a svahu do 1:5 | kus | 81 |  |  | 0 | CS ÚRS 2020 01 |  | základní | 0 | 0 | 0 |  | 0 | 0 | 0 | 0 | 0 | 4 | K | 2 |  |  |  | ROZPOCET | 0 | 0 | 0 | 0 | 0 | 1 | 0 | 4 | 1308530968
| PP |  | Hloubení jamek pro vysazování rostlin v zemině tř.1 až 4 bez výměny půdy v rovině nebo na svahu do 1:5, objemu přes 0,002 do 0,005 m3 | [18 empty] | PP | 2
5 | K | 183205112 | Založení záhonu v rovině a svahu do 1:5 zemina tř 3 | m2 | 235.5 |  |  | 0 | CS ÚRS 2020 01 |  | základní | 0 | 0 | 0 |  | 0 | 0 | 0 | 0 | 0 | 4 | K | 2 |  |  |  | ROZPOCET | 0 | 0 | 0 | 0 | 0 | 1 | 0 | 4 | 543684401
| PP |  | Založení záhonu pro výsadbu rostlin v rovině nebo na svahu do 1:5 v zemině tř. 3 | [18 empty] | PP | 2
| VV |  | 30+10+17+108+58+12,5 |  | 235.5 | [16 empty] | VV | 2 | 2 | True | 1 | ROZPOCET
6 | K | 183211322 | Výsadba květin hrnkových D květináče do 120 mm | kus | 2136 |  |  | 0 | CS ÚRS 2020 01 |  | základní | 0 | 0 | 0 |  | 0 | 0 | 0 | 0 | 0 | 4 | K | 2 |  |  |  | ROZPOCET | 0 | 0 | 0 | 0 | 0 | 1 | 0 | 4 | 285043583
| PP |  | Výsadba květin do připravené půdy se zalitím do připravené půdy, se zalitím květin hrnkovaných o průměru květináče přes 80 do 120 mm | [18 empty] | PP | 2
7 | K | 183211323 | Výsadba květin hrnkových D květináče do 250 mm | kus | 81 |  |  | 0 | CS ÚRS 2020 01 |  | základní | 0 | 0 | 0 |  | 0 | 0 | 0 | 0 | 0 | 4 | K | 2 |  |  |  | ROZPOCET | 0 | 0 | 0 | 0 | 0 | 1 | 0 | 4 | -252942695
| PP |  | Výsadba květin do připravené půdy se zalitím do připravené půdy, se zalitím květin hrnkovaných o průměru květináče přes 120 do 250 mm | [18 empty] | PP | 2
8 | K | 183403113 | Obdělání půdy frézováním v rovině a svahu do 1:5 | m2 | 287.2 |  |  | 0 | CS ÚRS 2020 01 |  | základní | 0 | 0 | 0 |  | 0 | 0 | 0 | 0 | 0 | 4 | K | 2 |  |  |  | ROZPOCET | 0 | 0 | 0 | 0 | 0 | 1 | 0 | 4 | 734629597
| PP |  | Obdělání půdy frézováním v rovině nebo na svahu do 1:5 | [18 empty] | PP | 2
9 | K | 183403153 | Obdělání půdy hrabáním v rovině a svahu do 1:5 | m2 | 287.2 |  |  | 0 | CS ÚRS 2020 01 |  | základní | 0 | 0 | 0 |  | 0 | 0 | 0 | 0 | 0 | 4 | K | 2 |  |  |  | ROZPOCET | 0 | 0 | 0 | 0 | 0 | 1 | 0 | 4 | 2036685115
| PP |  | Obdělání půdy hrabáním v rovině nebo na svahu do 1:5 | [18 empty] | PP | 2
10 | K | 184911161 | Mulčování záhonů kačírkem tl. vrstvy do 0,1 m v rovině a svahu do 1:5 | m2 | 184.2 |  |  | 0 | CS ÚRS 2020 01 |  | základní | 0 | 0 | 0 |  | 0 | 0 | 0 | 0 | 0 | 4 | K | 2 |  |  |  | ROZPOCET | 0 | 0 | 0 | 0 | 0 | 1 | 0 | 4 | -1859236054
| PP |  | Mulčování záhonů kačírkem nebo drceným kamenivem tloušťky mulče přes 50 do 100 mm v rovině nebo na svahu do 1:5 | [18 empty] | PP | 2
| VV |  | 15,6+30+13,2+10+17+20,4+56+22 |  | 184.2 | [16 empty] | VV | 2 | 2 | True | 1 | ROZPOCET
11 | M | 58343865 | kamenivo drcené hrubé frakce 8/11 | t | 24.314 |  |  | 0 | CS ÚRS 2020 01 |  | základní | 0 | 0 | 0 |  | 0 | 1 | 24.314 | 0 | 0 | 8 | M | 2 |  |  |  | ROZPOCET | 0 | 0 | 0 | 0 | 0 | 1 | 0 | 4 | 1913162240
| PP |  | kamenivo drcené hrubé frakce 8/11 | [18 empty] | PP | 2
| VV |  | (15,6+30+13,2+10+17+20,4+56+22)*0,06 |  | 11.052 | [16 empty] | VV | 2 | 2 | True | 0 | ROZPOCET
| VV |  | Součet |  | 11.052 | [16 empty] | VV | 2 | 4 | True | 1 | ROZPOCET
| VV |  | 11,052*2,2 'Přepočtené koeficientem množství |  | 24.314 | [16 empty] | VV | 2 | 2 | False | 1 | ROZPOCET
12 | K | 184911311 | Položení mulčovací textilie v rovině a svahu do 1:5 | m2 | 287.2 |  |  | 0 | CS ÚRS 2020 01 |  | základní | 0 | 0 | 0 |  | 0 | 0 | 0 | 0 | 0 | 4 | K | 2 |  |  |  | ROZPOCET | 0 | 0 | 0 | 0 | 0 | 1 | 0 | 4 | -948073168
| PP |  | Položení mulčovací textilie proti prorůstání plevelů kolem vysázených rostlin v rovině nebo na svahu do 1:5 | [18 empty] | PP | 2
13 | M | 69311080 | geotextilie netkaná separační, ochranná, filtrační, drenážní PES 200g/m2 | m2 | 315.92 |  |  | 0 | CS ÚRS 2020 01 |  | základní | 0 | 0 | 0 |  | 0 | 0.0002 | 0.063184 | 0 | 0 | 8 | M | 2 |  |  |  | ROZPOCET | 0 | 0 | 0 | 0 | 0 | 1 | 0 | 4 | -2023228519
| PP |  | geotextilie netkaná separační, ochranná, filtrační, drenážní PES 200g/m2 | [18 empty] | PP | 2
| VV |  | 287,2*1,1 'Přepočtené koeficientem množství |  | 315.92 | [16 empty] | VV | 2 | 2 | False | 1 | ROZPOCET
14 | K | 184911421 | Mulčování rostlin kůrou tl. do 0,1 m v rovině a svahu do 1:5 | m2 | 103 |  |  | 0 | CS ÚRS 2020 01 |  | základní | 0 | 0 | 0 |  | 0 | 0 | 0 | 0 | 0 | 4 | K | 2 |  |  |  | ROZPOCET | 0 | 0 | 0 | 0 | 0 | 1 | 0 | 4 | 793171547
| PP |  | Mulčování vysazených rostlin mulčovací kůrou, tl. do 100 mm v rovině nebo na svahu do 1:5 | [18 empty] | PP | 2
| VV |  | 2,5+52+36+12,5 |  | 103 | [16 empty] | VV | 2 | 2 | True | 1 | ROZPOCET
15 | M | 10391100 | kůra mulčovací VL | m3 | 10.609 |  |  | 0 | CS ÚRS 2020 01 |  | základní | 0 | 0 | 0 |  | 0 | 0.2 | 2.1218 | 0 | 0 | 8 | M | 2 |  |  |  | ROZPOCET | 0 | 0 | 0 | 0 | 0 | 1 | 0 | 4 | -474174914
| PP |  | kůra mulčovací VL | [18 empty] | PP | 2
| VV |  | 103*0,103 'Přepočtené koeficientem množství |  | 10.609 | [16 empty] | VV | 2 | 2 | False | 1 | ROZPOCET
16 | K | 185804311 | Zalití rostlin vodou plocha do 20 m2 | m3 | 0.912 |  |  | 0 | CS ÚRS 2020 01 |  | základní | 0 | 0 | 0 |  | 0 | 0 | 0 | 0 | 0 | 4 | K | 2 |  |  |  | ROZPOCET | 0 | 0 | 0 | 0 | 0 | 1 | 0 | 4 | 1746008555
| PP |  | Zalití rostlin vodou plochy záhonů jednotlivě do 20 m2 | [18 empty] | PP | 2
| VV |  | 91,2*0,01 |  | 0.912 | [16 empty] | VV | 2 | 2 | True | 1 | ROZPOCET
17 | K | 185804312 | Zalití rostlin vodou plocha přes 20 m2 | m3 | 1.96 |  |  | 0 | CS ÚRS 2020 01 |  | základní | 0 | 0 | 0 |  | 0 | 0 | 0 | 0 | 0 | 4 | K | 2 |  |  |  | ROZPOCET | 0 | 0 | 0 | 0 | 0 | 1 | 0 | 4 | 1455071870
| PP |  | Zalití rostlin vodou plochy záhonů jednotlivě přes 20 m2 | [18 empty] | PP | 2
| VV |  | 196*0,01 |  | 1.96 | [16 empty] | VV | 2 | 2 | True | 1 | ROZPOCET
| D | OST | Ostatní |  |  |  |  | 0 |  |  |  |  | 0 | 0 |  | 0 |  | 0 |  | 0 | 4 | D | 2 |  |  |  | ROZPOCET | [6 empty] | 0
18 | K | K3 | Osazení zahradního obrubníku ocelového, včetně krácení materiálu a navaření ocelového trnu | m | 88.35 |  |  | 0 |  |  | základní | 0 | 0 | 0 |  | 0 | 0 | 0 | 0 | 0 | 4 | K | 3 |  |  |  | ROZPOCET | 0 | 0 | 0 | 0 | 0 | 1 | 0 | 4 | 523111198
| PP |  | Osazení zahradního obrubníku ocelového, včetně krácení materiálu a navaření ocelového trnu | [18 empty] | PP | 3
19 | M | R6 | Obrubník z ocelové pásoviny 50/6 mm, délka dle potřeby | m | 92.768 |  |  | 0 |  |  | základní | 0 | 0 | 0 |  | 0 | 0 | 0 | 0 | 0 | 8 | M | 3 |  |  |  | ROZPOCET | 0 | 0 | 0 | 0 | 0 | 1 | 0 | 4 | -642942940
| PP |  | Obrubník z ocelové pásoviny 50/6 mm, délka dle potřeby | [18 empty] | PP | 3
| P |  | Poznámka k položce: +5 % | [18 empty] | P | 3
| VV |  | 88,35*1,05 'Přepočtené koeficientem množství |  | 92.768 | [16 empty] | VV | 3 | 2 | False | 1 | ROZPOCET
20 | M | R7 | Trny ocelové (roxor) tl. 12mm, délky 70cm (navařené po 80 cm k ocelové pásovině) | m | 91.306 |  |  | 0 |  |  | základní | 0 | 0 | 0 |  | 0 | 0 | 0 | 0 | 0 | 8 | M | 3 |  |  |  | ROZPOCET | 0 | 0 | 0 | 0 | 0 | 1 | 0 | 4 | -589077939
| PP |  | Trny ocelové (roxor) tl. 12mm, délky 70cm (navařené po 80 cm k ocelové pásovině) | [18 empty] | PP | 3
| VV |  | ((88,35/0,8)+20)*0,7 |  | 91.306 | [16 empty] | VV | 3 | 2 | True | 1 | ROZPOCET
21 | K | K4 | Nařezání ocelových trnů (roxorů) | kus | 130.438 |  |  | 0 |  |  | základní | 0 | 0 | 0 |  | 0 | 0 | 0 | 0 | 0 | 4 | K | 3 |  |  |  | ROZPOCET | 0 | 0 | 0 | 0 | 0 | 1 | 0 | 4 | -813806953
| PP |  | Nařezání ocelových trnů (roxorů) | [18 empty] | PP | 3
| VV |  | 88,35/0,8+20 |  | 130.438 | [16 empty] | VV | 3 | 2 | True | 1 | ROZPOCET
| D | 998 | Přesun hmot |  |  |  |  | 0 |  |  |  |  | 0 | 0 |  | 0 |  | 0 |  | 0 | 1 | D | 1 |  |  |  | ROZPOCET | [6 empty] | 0
22 | K | 998231311 | Přesun hmot pro sadovnické a krajinářské úpravy vodorovně do 5000 m | t | 32.817 |  |  | 0 | CS ÚRS 2020 01 |  | základní | 0 | 0 | 0 |  | 0 | 0 | 0 | 0 | 0 | 4 | K | 2 |  |  |  | ROZPOCET | 0 | 0 | 0 | 0 | 0 | 1 | 0 | 4 | 391224989
| PP |  | Přesun hmot pro sadovnické a krajinářské úpravy - strojně dopravní vzdálenost do 5000 m | [18 empty] | PP | 2
| D | D 2.1 | Specifikace rostlin |  |  |  |  | 0 |  |  |  |  | 0 | 0 |  | 0 |  | 0 |  | 0 | 3 | D | 0 |  |  |  | ROZPOCET | [6 empty] | 0
23 | M | M001 | Salvia nemorosa ´Marcus´ - k9 | kus | 49 |  |  | 0 |  |  | základní | 0 | 0 | 0 |  | 0 | 0 | 0 | 0 | 0 | 256 | M | 1 |  |  |  | ROZPOCET | 0 | 0 | 0 | 0 | 0 | 1 | 0 | 64 | 1704620125
| PP |  | Salvia nemorosa ´Marcus´ - k9 | [18 empty] | PP | 1
24 | M | M002 | Geranium x cantabrigiense ´Cambridge´ - k9 | kus | 150 |  |  | 0 |  |  | základní | 0 | 0 | 0 |  | 0 | 0 | 0 | 0 | 0 | 256 | M | 1 |  |  |  | ROZPOCET | 0 | 0 | 0 | 0 | 0 | 1 | 0 | 64 | -499046781
| PP |  | Geranium x cantabrigiense ´Cambridge´ - k9 | [18 empty] | PP | 1
25 | M | M003 | Aster dumosus ´Mittelmeer´ | kus | 14 |  |  | 0 |  |  | základní | 0 | 0 | 0 |  | 0 | 0 | 0 | 0 | 0 | 256 | M | 1 |  |  |  | ROZPOCET | 0 | 0 | 0 | 0 | 0 | 1 | 0 | 64 | -1387848221
| PP |  | Aster dumosus ´Mittelmeer´ | [18 empty] | PP | 1
26 | M | M004 | Phlox divaricata ´White Parfume´- k9 | kus | 23 |  |  | 0 |  |  | základní | 0 | 0 | 0 |  | 0 | 0 | 0 | 0 | 0 | 256 | M | 1 |  |  |  | ROZPOCET | 0 | 0 | 0 | 0 | 0 | 1 | 0 | 64 | 553301152
| PP |  | Phlox divaricata ´White Parfume´- k9 | [18 empty] | PP | 1
27 | M | M005 | Arabis caucasica 'Little Treasure Deep Rose' - K9 | kus | 75 |  |  | 0 |  |  | základní | 0 | 0 | 0 |  | 0 | 0 | 0 | 0 | 0 | 256 | M | 1 |  |  |  | ROZPOCET | 0 | 0 | 0 | 0 | 0 | 1 | 0 | 64 | -1559802140
| PP |  | Arabis caucasica 'Little Treasure Deep Rose' - K9 | [18 empty] | PP | 1
28 | M | M006 | Iberis sempervirens ´Pink Ice´- k11 | kus | 69 |  |  | 0 |  |  | základní | 0 | 0 | 0 |  | 0 | 0 | 0 | 0 | 0 | 256 | M | 1 |  |  |  | ROZPOCET | 0 | 0 | 0 | 0 | 0 | 1 | 0 | 64 | 906485739
| PP |  | Iberis sempervirens ´Pink Ice´- k11 | [18 empty] | PP | 1
29 | M | M007 | Armeria juniperifolia 'Röschen' - K9 | kus | 28 |  |  | 0 |  |  | základní | 0 | 0 | 0 |  | 0 | 0 | 0 | 0 | 0 | 256 | M | 1 |  |  |  | ROZPOCET | 0 | 0 | 0 | 0 | 0 | 1 | 0 | 64 | -870962908
| PP |  | Armeria juniperifolia 'Röschen' - K9 | [18 empty] | PP | 1
30 | M | M008 | Dianthus plumarius ´Dixie White Red Bicolor´ - k9 | kus | 77 |  |  | 0 |  |  | základní | 0 | 0 | 0 |  | 0 | 0 | 0 | 0 | 0 | 256 | M | 1 |  |  |  | ROZPOCET | 0 | 0 | 0 | 0 | 0 | 1 | 0 | 64 | -1884868809
| PP |  | Dianthus plumarius ´Dixie White Red Bicolor´ - k9 | [18 empty] | PP | 1
31 | M | M009 | Aster dumosus ´Rosenwichtel´ | kus | 42 |  |  | 0 |  |  | základní | 0 | 0 | 0 |  | 0 | 0 | 0 | 0 | 0 | 256 | M | 1 |  |  |  | ROZPOCET | 0 | 0 | 0 | 0 | 0 | 1 | 0 | 64 | 1178810885
| PP |  | Aster dumosus ´Rosenwichtel´ | [18 empty] | PP | 1
32 | M | M010 | Coreopsis verticillata ´Zagreb´ - k9 | kus | 9 |  |  | 0 |  |  | základní | 0 | 0 | 0 |  | 0 | 0 | 0 | 0 | 0 | 256 | M | 1 |  |  |  | ROZPOCET | 0 | 0 | 0 | 0 | 0 | 1 | 0 | 64 | -2143085234
| PP |  | Coreopsis verticillata ´Zagreb´ - k9 | [18 empty] | PP | 1
33 | M | M011 | Campanula glomerata ´Dahurica´ - k9 | kus | 14 |  |  | 0 |  |  | základní | 0 | 0 | 0 |  | 0 | 0 | 0 | 0 | 0 | 256 | M | 1 |  |  |  | ROZPOCET | 0 | 0 | 0 | 0 | 0 | 1 | 0 | 64 | -1258304478
| PP |  | Campanula glomerata ´Dahurica´ - k9 | [18 empty] | PP | 1
34 | M | M012 | Lavandula angustifolia ´Aromatico Blue´- k9 | kus | 32 |  |  | 0 |  |  | základní | 0 | 0 | 0 |  | 0 | 0 | 0 | 0 | 0 | 256 | M | 1 |  |  |  | ROZPOCET | 0 | 0 | 0 | 0 | 0 | 1 | 0 | 64 | -186058719
| PP |  | Lavandula angustifolia ´Aromatico Blue´- k9 | [18 empty] | PP | 1
35 | M | M013 | Echinacea ´Amazing Dream´- k13 | kus | 50 |  |  | 0 |  |  | základní | 0 | 0 | 0 |  | 0 | 0 | 0 | 0 | 0 | 256 | M | 1 |  |  |  | ROZPOCET | 0 | 0 | 0 | 0 | 0 | 1 | 0 | 64 | 1672896750
| PP |  | Echinacea ´Amazing Dream´- k13 | [18 empty] | PP | 1
36 | M | M014 | Origanum laevigatum ´Herrenhausen´ - k9 | kus | 45 |  |  | 0 |  |  | základní | 0 | 0 | 0 |  | 0 | 0 | 0 | 0 | 0 | 256 | M | 1 |  |  |  | ROZPOCET | 0 | 0 | 0 | 0 | 0 | 1 | 0 | 64 | 1065096243
| PP |  | Origanum laevigatum ´Herrenhausen´ - k9 | [18 empty] | PP | 1
37 | M | M015 | Salvia nemorosa ´Mainacht´ - k9 | kus | 197 |  |  | 0 |  |  | základní | 0 | 0 | 0 |  | 0 | 0 | 0 | 0 | 0 | 256 | M | 1 |  |  |  | ROZPOCET | 0 | 0 | 0 | 0 | 0 | 1 | 0 | 64 | 526168613
| PP |  | Salvia nemorosa ´Mainacht´ - k9 | [18 empty] | PP | 1
38 | M | M016 | Achillea millefolium 'Christel' - K9 | kus | 20 |  |  | 0 |  |  | základní | 0 | 0 | 0 |  | 0 | 0 | 0 | 0 | 0 | 256 | M | 1 |  |  |  | ROZPOCET | 0 | 0 | 0 | 0 | 0 | 1 | 0 | 64 | 63622250
| PP |  | Achillea millefolium 'Christel' - K9 | [18 empty] | PP | 1
39 | M | M017 | Veronica teucrium ´Königsblau´ - k9 | kus | 85 |  |  | 0 |  |  | základní | 0 | 0 | 0 |  | 0 | 0 | 0 | 0 | 0 | 256 | M | 1 |  |  |  | ROZPOCET | 0 | 0 | 0 | 0 | 0 | 1 | 0 | 64 | 1753818943
| PP |  | Veronica teucrium ´Königsblau´ - k9 | [18 empty] | PP | 1
40 | M | M018 | Penstemon barbatus ´Pinacolada Violet Shades´ k9 | kus | 61 |  |  | 0 |  |  | základní | 0 | 0 | 0 |  | 0 | 0 | 0 | 0 | 0 | 256 | M | 1 |  |  |  | ROZPOCET | 0 | 0 | 0 | 0 | 0 | 1 | 0 | 64 | 1936063105
| PP |  | Penstemon barbatus ´Pinacolada Violet Shades´ k9 | [18 empty] | PP | 1
41 | M | M019 | Geranium cinereum ´Ballerina´- k9 | kus | 118 |  |  | 0 |  |  | základní | 0 | 0 | 0 |  | 0 | 0 | 0 | 0 | 0 | 256 | M | 1 |  |  |  | ROZPOCET | 0 | 0 | 0 | 0 | 0 | 1 | 0 | 64 | -2087309399
| PP |  | Geranium cinereum ´Ballerina´- k9 | [18 empty] | PP | 1
42 | M | M020 | Euphorbia polychorma ´Bonfire´ - k11 | kus | 7 |  |  | 0 |  |  | základní | 0 | 0 | 0 |  | 0 | 0 | 0 | 0 | 0 | 256 | M | 1 |  |  |  | ROZPOCET | 0 | 0 | 0 | 0 | 0 | 1 | 0 | 64 | 107018715
| PP |  | Euphorbia polychorma ´Bonfire´ - k11 | [18 empty] | PP | 1
43 | M | M021 | Geranium wallichianum ´Rozanne´ - k11 | kus | 216 |  |  | 0 |  |  | základní | 0 | 0 | 0 |  | 0 | 0 | 0 | 0 | 0 | 256 | M | 1 |  |  |  | ROZPOCET | 0 | 0 | 0 | 0 | 0 | 1 | 0 | 64 | 2019350461
| PP |  | Geranium wallichianum ´Rozanne´ - k11 | [18 empty] | PP | 1
44 | M | M022 | Gaura lindheimerii ´Siskiyou Pink´ - k9 | kus | 65 |  |  | 0 |  |  | základní | 0 | 0 | 0 |  | 0 | 0 | 0 | 0 | 0 | 256 | M | 1 |  |  |  | ROZPOCET | 0 | 0 | 0 | 0 | 0 | 1 | 0 | 64 | -42561980
| PP |  | Gaura lindheimerii ´Siskiyou Pink´ - k9 | [18 empty] | PP | 1
45 | M | M023 | Verbena hastana ´Pink Spires´ - k9 | kus | 44 |  |  | 0 |  |  | základní | 0 | 0 | 0 |  | 0 | 0 | 0 | 0 | 0 | 256 | M | 1 |  |  |  | ROZPOCET | 0 | 0 | 0 | 0 | 0 | 1 | 0 | 64 | -231699755
| PP |  | Verbena hastana ´Pink Spires´ - k9 | [18 empty] | PP | 1
46 | M | M024 | Hosta sieboldiana ´Elegans´ - k9 | kus | 34 |  |  | 0 |  |  | základní | 0 | 0 | 0 |  | 0 | 0 | 0 | 0 | 0 | 256 | M | 1 |  |  |  | ROZPOCET | 0 | 0 | 0 | 0 | 0 | 1 | 0 | 64 | -1125607075
| PP |  | Hosta sieboldiana ´Elegans´ - k9 | [18 empty] | PP | 1
47 | M | M025 | Rodgersia aesulifolia - k11 | kus | 16 |  |  | 0 |  |  | základní | 0 | 0 | 0 |  | 0 | 0 | 0 | 0 | 0 | 256 | M | 1 |  |  |  | ROZPOCET | 0 | 0 | 0 | 0 | 0 | 1 | 0 | 64 | 750697062
| PP |  | Rodgersia aesulifolia - k11 | [18 empty] | PP | 1
48 | M | M026 | Rudbeckia fulgida ´Goldsturm´ - k9 | kus | 136 |  |  | 0 |  |  | základní | 0 | 0 | 0 |  | 0 | 0 | 0 | 0 | 0 | 256 | M | 1 |  |  |  | ROZPOCET | 0 | 0 | 0 | 0 | 0 | 1 | 0 | 64 | 292807404
| PP |  | Rudbeckia fulgida ´Goldsturm´ - k9 | [18 empty] | PP | 1
49 | M | M027 | Allium caeruleum - K9 | kus | 13 |  |  | 0 |  |  | základní | 0 | 0 | 0 |  | 0 | 0 | 0 | 0 | 0 | 256 | M | 1 |  |  |  | ROZPOCET | 0 | 0 | 0 | 0 | 0 | 1 | 0 | 64 | 431812755
| PP |  | Allium caeruleum - K9 | [18 empty] | PP | 1
50 | M | M028 | Anemone japonica ´Honorine Jobert´ - C12 | kus | 28 |  |  | 0 |  |  | základní | 0 | 0 | 0 |  | 0 | 0 | 0 | 0 | 0 | 256 | M | 1 |  |  |  | ROZPOCET | 0 | 0 | 0 | 0 | 0 | 1 | 0 | 64 | 919932953
| PP |  | Anemone japonica ´Honorine Jobert´ - C12 | [18 empty] | PP | 1
51 | M | M029 | Molinia caerulea ´Moorhexe´ - k2l | kus | 38 |  |  | 0 |  |  | základní | 0 | 0 | 0 |  | 0 | 0 | 0 | 0 | 0 | 256 | M | 1 |  |  |  | ROZPOCET | 0 | 0 | 0 | 0 | 0 | 1 | 0 | 64 | 1048029154
| PP |  | Molinia caerulea ´Moorhexe´ - k2l | [18 empty] | PP | 1
52 | M | M030 | Miscanthus sinensis ´Yakushimana Dwarf´- k11 | kus | 9 |  |  | 0 |  |  | základní | 0 | 0 | 0 |  | 0 | 0 | 0 | 0 | 0 | 256 | M | 1 |  |  |  | ROZPOCET | 0 | 0 | 0 | 0 | 0 | 1 | 0 | 64 | -2017371851
| PP |  | Miscanthus sinensis ´Yakushimana Dwarf´- k11 | [18 empty] | PP | 1
53 | M | M031 | Miscanthus sinensis ´Little Zebra´- k11 | kus | 12 |  |  | 0 |  |  | základní | 0 | 0 | 0 |  | 0 | 0 | 0 | 0 | 0 | 256 | M | 1 |  |  |  | ROZPOCET | 0 | 0 | 0 | 0 | 0 | 1 | 0 | 64 | -1235892773
| PP |  | Miscanthus sinensis ´Little Zebra´- k11 | [18 empty] | PP | 1
54 | M | M032 | Miscanthus sinensis ´Pünktchen´ - k11 | kus | 16 |  |  | 0 |  |  | základní | 0 | 0 | 0 |  | 0 | 0 | 0 | 0 | 0 | 256 | M | 1 |  |  |  | ROZPOCET | 0 | 0 | 0 | 0 | 0 | 1 | 0 | 64 | 1725083234
| PP |  | Miscanthus sinensis ´Pünktchen´ - k11 | [18 empty] | PP | 1
55 | M | M033 | Miscanthus sinensis ´Rotfeder´ - k2l | kus | 15 |  |  | 0 |  |  | základní | 0 | 0 | 0 |  | 0 | 0 | 0 | 0 | 0 | 256 | M | 1 |  |  |  | ROZPOCET | 0 | 0 | 0 | 0 | 0 | 1 | 0 | 64 | -81384766
| PP |  | Miscanthus sinensis ´Rotfeder´ - k2l | [18 empty] | PP | 1
56 | M | M034 | Miscanthus sinensis ´Kleine Silberspinne´- k11 | kus | 9 |  |  | 0 |  |  | základní | 0 | 0 | 0 |  | 0 | 0 | 0 | 0 | 0 | 256 | M | 1 |  |  |  | ROZPOCET | 0 | 0 | 0 | 0 | 0 | 1 | 0 | 64 | -527676680
| PP |  | Miscanthus sinensis ´Kleine Silberspinne´- k11 | [18 empty] | PP | 1
57 | M | M035 | Deschampsia caespitosa ´Schottland´ - k9 | kus | 281 |  |  | 0 |  |  | základní | 0 | 0 | 0 |  | 0 | 0 | 0 | 0 | 0 | 256 | M | 1 |  |  |  | ROZPOCET | 0 | 0 | 0 | 0 | 0 | 1 | 0 | 64 | 1960219393
| PP |  | Deschampsia caespitosa ´Schottland´ - k9 | [18 empty] | PP | 1
| D | D.2.6 | Dopravné |  |  |  |  | 0 |  |  |  |  | 0 | 0 |  | 0 |  | 0 |  | 0 | 4 | D | 0 |  |  |  | ROZPOCET | [6 empty] | 0
58 | K | R1 | Dopravné - rostliny | kpl. | 1 |  |  | 0 |  |  | základní | 0 | 0 | 0 |  | 0 | 0 | 0 | 0 | 0 | 512 | K | 1 |  |  |  | ROZPOCET | 0 | 0 | 0 | 0 | 0 | 1 | 0 | 512 | 1024526750
| PP |  | Dopravné - rostliny | [18 empty] | PP | 1

## D.1.6.4 - SO 306 - Vegeta...
{71cf5079-5ae6-45aa-9a55-02d0aea68702}
2
| KRYCÍ LIST SOUPISU PRACÍ | [8 empty] | v --- níže se nacházejí doplnkové a pomocné údaje k sestavám --- v | [11 empty] | False
Stavba:
Úpravy parkové plochy u č.p. 653, Horní Slavkov
Objekt:
D.1.6 - Objekty úpravy území
Soupis:
D.1.6.4 - SO 306 - Vegetační úpravy - plán travnatých ploch
| KSO: |  |  |  |  | CC-CZ:
| Místo: |  | Horní Slavkov |  |  | Datum: | 19.4.2020
| Zadavatel: |  |  |  |  | IČ: | 00259322
|  | Město Horní Slavkov |  |  |  | DIČ:
| Uchazeč: |  |  |  |  | IČ: | Vyplň údaj
|  | Vyplň údaj |  |  |  | DIČ: | Vyplň údaj
| Projektant: |  |  |  |  | IČ:
|  | Ing. Vladimír Dufek |  |  |  | DIČ:
| Zpracovatel: |  |  |  |  | IČ: | 73403881
|  | Ing. Nikola Prinzová |  |  |  | DIČ:
Poznámka:
|  | Materiál | [5 empty] | 0
|  | Montáž | [5 empty] | 0
| Cena bez DPH | [6 empty] | 0
|  |  | Základ daně |  |  | Sazba daně |  | Výše daně
| DPH | základní | 0 |  |  | 21% |  | 0
|  | snížená | 0 |  |  | 15% |  | 0
|  | zákl. přenesená | 0 |  |  | 21% |  | 0
|  | sníž. přenesená | 0 |  |  | 15% |  | 0
|  | nulová | 0 |  |  | 0% |  | 0
| Cena s DPH |  |  | v | CZK |  |  | 0
REKAPITULACE ČLENĚNÍ SOUPISU PRACÍ
Stavba:
Úpravy parkové plochy u č.p. 653, Horní Slavkov
Objekt:
D.1.6 - Objekty úpravy území
Soupis:
D.1.6.4 - SO 306 - Vegetační úpravy - plán travnatých ploch
Místo: |  |  | Horní Slavkov |  |  | Datum: | 19.4.2020
Zadavatel: |  |  | Město Horní Slavkov |  |  | Projektant: | Ing. Vladimír Dufek
Uchazeč: |  |  | Vyplň údaj |  |  | Zpracovatel: | Ing. Nikola Prinzová
Kód dílu - Popis | [5 empty] | Materiál [CZK] | Montáž [CZK] | Cena celkem [CZK]
Náklady stavby celkem | [5 empty] | 0 | 0 | 0 | [14 empty] | -1
| HSV - Práce a dodávky HSV |  |  |  |  | 0 | 0 | 0
| 1 - Zemní práce |  |  |  |  | 0 | 0 | 0
SOUPIS PRACÍ
Stavba:
Úpravy parkové plochy u č.p. 653, Horní Slavkov
Objekt:
D.1.6 - Objekty úpravy území
Soupis:
D.1.6.4 - SO 306 - Vegetační úpravy - plán travnatých ploch
Místo: |  |  | Horní Slavkov |  |  | Datum: | 19.4.2020
Zadavatel: |  |  | Město Horní Slavkov |  |  | Projektant: | Ing. Vladimír Dufek
Uchazeč: |  |  | Vyplň údaj |  |  | Zpracovatel: | Ing. Nikola Prinzová
PČ | Typ | Kód | Popis | MJ | Množství | J. materiál [CZK] | J. montáž [CZK] | Cena celkem [CZK] | Cenová soustava |  | DPH | J.cena [CZK] | Materiál celkem [CZK] | Montáž celkem [CZK] | J. Nh [h] | Nh celkem [h] | J. hmotnost [t] | Hmotnost celkem [t] | J. suť [t] | Suť Celkem [t]
Náklady soupisu celkem | [7 empty] | 0 |  |  |  |  | 0 | 0 |  | 0 |  | 0.05814 |  | 0 |  | D | -1 | [10 empty] | 0
| D | HSV | Práce a dodávky HSV |  |  |  |  | 0 |  |  |  |  | 0 | 0 |  | 0 |  | 0.05814 |  | 0 | 1 | D | 0 |  |  |  | ROZPOCET | [6 empty] | 0
| D | 1 | Zemní práce |  |  |  |  | 0 |  |  |  |  | 0 | 0 |  | 0 |  | 0.05814 |  | 0 | 1 | D | 1 |  |  |  | ROZPOCET | [6 empty] | 0
1 | K | 181111111 | Plošná úprava terénu do 500 m2 zemina tř 1 až 4 nerovnosti do 100 mm v rovinně a svahu do 1:5 | m2 | 969 |  |  | 0 | CS ÚRS 2020 01 |  | základní | 0 | 0 | 0 |  | 0 | 0 | 0 | 0 | 0 | 4 | K | 2 |  |  |  | ROZPOCET | 0 | 0 | 0 | 0 | 0 | 1 | 0 | 4 | -2055058878
| PP |  | Plošná úprava terénu v zemině tř. 1 až 4 s urovnáním povrchu bez doplnění ornice souvislé plochy do 500 m2 při nerovnostech terénu přes 50 do 100 mm v rovině nebo na svahu do 1:5 | [18 empty] | PP | 2
2 | K | 181411131 | Založení parkového trávníku výsevem plochy do 1000 m2 v rovině a ve svahu do 1:5 | m2 | 969 |  |  | 0 | CS ÚRS 2020 01 |  | základní | 0 | 0 | 0 |  | 0 | 0 | 0 | 0 | 0 | 4 | K | 2 |  |  |  | ROZPOCET | 0 | 0 | 0 | 0 | 0 | 1 | 0 | 4 | -938430813
| PP |  | Založení trávníku na půdě předem připravené plochy do 1000 m2 výsevem včetně utažení parkového v rovině nebo na svahu do 1:5 | [18 empty] | PP | 2
3 | M | 00572410 | osivo směs travní parková | kg | 29.07 |  |  | 0 | CS ÚRS 2020 01 |  | základní | 0 | 0 | 0 |  | 0 | 0.001 | 0.02907 | 0 | 0 | 8 | M | 2 |  |  |  | ROZPOCET | 0 | 0 | 0 | 0 | 0 | 1 | 0 | 4 | 2146417807
| PP |  | osivo směs travní parková | [18 empty] | PP | 2
| VV |  | 969*0,03 'Přepočtené koeficientem množství |  | 29.07 | [16 empty] | VV | 2 | 2 | False | 1 | ROZPOCET
4 | K | 183403113 | Obdělání půdy frézováním v rovině a svahu do 1:5 | m2 | 969 |  |  | 0 | CS ÚRS 2020 01 |  | základní | 0 | 0 | 0 |  | 0 | 0 | 0 | 0 | 0 | 4 | K | 2 |  |  |  | ROZPOCET | 0 | 0 | 0 | 0 | 0 | 1 | 0 | 4 | -307921393
| PP |  | Obdělání půdy frézováním v rovině nebo na svahu do 1:5 | [18 empty] | PP | 2
5 | K | 183403152 | Obdělání půdy vláčením v rovině a svahu do 1:5 | m2 | 969 |  |  | 0 | CS ÚRS 2020 01 |  | základní | 0 | 0 | 0 |  | 0 | 0 | 0 | 0 | 0 | 4 | K | 2 |  |  |  | ROZPOCET | 0 | 0 | 0 | 0 | 0 | 1 | 0 | 4 | 580670381
| PP |  | Obdělání půdy vláčením v rovině nebo na svahu do 1:5 | [18 empty] | PP | 2
6 | K | 183403153 | Obdělání půdy hrabáním v rovině a svahu do 1:5 | m2 | 1938 |  |  | 0 | CS ÚRS 2020 01 |  | základní | 0 | 0 | 0 |  | 0 | 0 | 0 | 0 | 0 | 4 | K | 2 |  |  |  | ROZPOCET | 0 | 0 | 0 | 0 | 0 | 1 | 0 | 4 | -1796187069
| PP |  | Obdělání půdy hrabáním v rovině nebo na svahu do 1:5 | [18 empty] | PP | 2
| VV |  | 969*2 'Přepočtené koeficientem množství |  | 1938 | [16 empty] | VV | 2 | 2 | False | 1 | ROZPOCET
7 | K | 183403161 | Obdělání půdy válením v rovině a svahu do 1:5 | m2 | 1938 |  |  | 0 | CS ÚRS 2020 01 |  | základní | 0 | 0 | 0 |  | 0 | 0 | 0 | 0 | 0 | 4 | K | 2 |  |  |  | ROZPOCET | 0 | 0 | 0 | 0 | 0 | 1 | 0 | 4 | -604941737
| PP |  | Obdělání půdy válením v rovině nebo na svahu do 1:5 | [18 empty] | PP | 2
| VV |  | 969*2 'Přepočtené koeficientem množství |  | 1938 | [16 empty] | VV | 2 | 2 | False | 1 | ROZPOCET
8 | K | 185802113 | Hnojení půdy umělým hnojivem na široko v rovině a svahu do 1:5 | t | 0.029 |  |  | 0 | CS ÚRS 2020 01 |  | základní | 0 | 0 | 0 |  | 0 | 0 | 0 | 0 | 0 | 4 | K | 2 |  |  |  | ROZPOCET | 0 | 0 | 0 | 0 | 0 | 1 | 0 | 4 | -1529574677
| PP |  | Hnojení půdy nebo trávníku v rovině nebo na svahu do 1:5 umělým hnojivem na široko | [18 empty] | PP | 2
9 | M | 25191155 | hnojivo průmyslové Cererit | kg | 29.07 |  |  | 0 | CS ÚRS 2020 01 |  | základní | 0 | 0 | 0 |  | 0 | 0.001 | 0.02907 | 0 | 0 | 8 | M | 2 |  |  |  | ROZPOCET | 0 | 0 | 0 | 0 | 0 | 1 | 0 | 4 | 1105416903
| PP |  | hnojivo průmyslové Cererit | [18 empty] | PP | 2
| VV |  | 969*30/1000 |  | 29.07 | [16 empty] | VV | 2 | 2 | True | 1 | ROZPOCET
10 | K | 185803111 | Ošetření trávníku shrabáním v rovině a svahu do 1:5 | m2 | 969 |  |  | 0 | CS ÚRS 2020 01 |  | základní | 0 | 0 | 0 |  | 0 | 0 | 0 | 0 | 0 | 4 | K | 2 |  |  |  | ROZPOCET | 0 | 0 | 0 | 0 | 0 | 1 | 0 | 4 | -1110049013
| PP |  | Ošetření trávníku jednorázové v rovině nebo na svahu do 1:5 | [18 empty] | PP | 2
11 | K | 185804312 | Zalití rostlin vodou plocha přes 20 m2 | m3 | 58.14 |  |  | 0 | CS ÚRS 2020 01 |  | základní | 0 | 0 | 0 |  | 0 | 0 | 0 | 0 | 0 | 4 | K | 2 |  |  |  | ROZPOCET | 0 | 0 | 0 | 0 | 0 | 1 | 0 | 4 | -1542134054
| PP |  | Zalití rostlin vodou plochy záhonů jednotlivě přes 20 m2 | [18 empty] | PP | 2
| VV |  | 969*0,01 |  | 9.69 | [16 empty] | VV | 2 | 2 | True | 1 | ROZPOCET
| VV |  | 9,69*6 'Přepočtené koeficientem množství |  | 58.14 | [16 empty] | VV | 2 | 2 | False | 1 | ROZPOCET

## D.1.7 - SO 401, SO 402 Os...
{d41af815-ca18-4d18-8c7b-4d6b7e035939}
2
| KRYCÍ LIST SOUPISU PRACÍ | [8 empty] | v --- níže se nacházejí doplnkové a pomocné údaje k sestavám --- v | [11 empty] | False
Stavba:
Úpravy parkové plochy u č.p. 653, Horní Slavkov
Objekt:
D.1.7 - SO 401, SO 402 Ostatní stavební objekty - Mobiliář a herní prvky
| KSO: |  |  |  |  | CC-CZ:
| Místo: |  | Horní Slavkov |  |  | Datum: | 19.4.2020
| Zadavatel: |  |  |  |  | IČ: | 00259322
|  | Město Horní Slavkov |  |  |  | DIČ:
| Uchazeč: |  |  |  |  | IČ: | Vyplň údaj
|  | Vyplň údaj |  |  |  | DIČ: | Vyplň údaj
| Projektant: |  |  |  |  | IČ:
|  | Ing. Vladimír Dufek |  |  |  | DIČ:
| Zpracovatel: |  |  |  |  | IČ: | 73403881
|  | Ing. Nikola Prinzová |  |  |  | DIČ:
Poznámka:
|  | Materiál | [5 empty] | 0
|  | Montáž | [5 empty] | 0
| Cena bez DPH | [6 empty] | 0
|  |  | Základ daně |  |  | Sazba daně |  | Výše daně
| DPH | základní | 0 |  |  | 21% |  | 0
|  | snížená | 0 |  |  | 15% |  | 0
|  | zákl. přenesená | 0 |  |  | 21% |  | 0
|  | sníž. přenesená | 0 |  |  | 15% |  | 0
|  | nulová | 0 |  |  | 0% |  | 0
| Cena s DPH |  |  | v | CZK |  |  | 0
REKAPITULACE ČLENĚNÍ SOUPISU PRACÍ
Stavba:
Úpravy parkové plochy u č.p. 653, Horní Slavkov
Objekt:
D.1.7 - SO 401, SO 402 Ostatní stavební objekty - Mobiliář a herní prvky
Místo: |  |  | Horní Slavkov |  |  | Datum: | 19.4.2020
Zadavatel: |  |  | Město Horní Slavkov |  |  | Projektant: | Ing. Vladimír Dufek
Uchazeč: |  |  | Vyplň údaj |  |  | Zpracovatel: | Ing. Nikola Prinzová
Kód dílu - Popis | [5 empty] | Materiál [CZK] | Montáž [CZK] | Cena celkem [CZK]
Náklady stavby celkem | [5 empty] | 0 | 0 | 0 | [14 empty] | -1
| HSV - Práce a dodávky HSV |  |  |  |  | 0 | 0 | 0
| 1 - Zemní práce |  |  |  |  | 0 | 0 | 0
| 2 - Zakládání |  |  |  |  | 0 | 0 | 0
| 998 - Přesun hmot |  |  |  |  | 0 | 0 | 0
| D 2.3 - Mobiliář |  |  |  |  | 0 | 0 | 0
| D.2.4 - Herní prvky |  |  |  |  | 0 | 0 | 0
| PSV - Práce a dodávky PSV |  |  |  |  | 0 | 0 | 0
| 762 - Konstrukce tesařské |  |  |  |  | 0 | 0 | 0
| 783 - Dokončovací práce - nátěry |  |  |  |  | 0 | 0 | 0
SOUPIS PRACÍ
Stavba:
Úpravy parkové plochy u č.p. 653, Horní Slavkov
Objekt:
D.1.7 - SO 401, SO 402 Ostatní stavební objekty - Mobiliář a herní prvky
Místo: |  |  | Horní Slavkov |  |  | Datum: | 19.4.2020
Zadavatel: |  |  | Město Horní Slavkov |  |  | Projektant: | Ing. Vladimír Dufek
Uchazeč: |  |  | Vyplň údaj |  |  | Zpracovatel: | Ing. Nikola Prinzová
PČ | Typ | Kód | Popis | MJ | Množství | J. materiál [CZK] | J. montáž [CZK] | Cena celkem [CZK] | Cenová soustava |  | DPH | J.cena [CZK] | Materiál celkem [CZK] | Montáž celkem [CZK] | J. Nh [h] | Nh celkem [h] | J. hmotnost [t] | Hmotnost celkem [t] | J. suť [t] | Suť Celkem [t]
Náklady soupisu celkem | [7 empty] | 0 |  |  |  |  | 0 | 0 |  | 0 |  | 7.5847 |  | 0 |  | D | -1 | [10 empty] | 0
| D | HSV | Práce a dodávky HSV |  |  |  |  | 0 |  |  |  |  | 0 | 0 |  | 0 |  | 6.6439 |  | 0 | 1 | D | 0 |  |  |  | ROZPOCET | [6 empty] | 0
| D | 1 | Zemní práce |  |  |  |  | 0 |  |  |  |  | 0 | 0 |  | 0 |  | 0 |  | 0 | 1 | D | 1 |  |  |  | ROZPOCET | [6 empty] | 0
1 | K | 122251103 | Odkopávky a prokopávky nezapažené v hornině třídy těžitelnosti I, skupiny 3 objem do 100 m3 strojně | m3 | 2.963 |  |  | 0 | CS ÚRS 2020 01 |  | základní | 0 | 0 | 0 |  | 0 | 0 | 0 | 0 | 0 | 4 | K | 2 |  |  |  | ROZPOCET | 0 | 0 | 0 | 0 | 0 | 1 | 0 | 4 | 1267122681
| PP |  | Odkopávky a prokopávky nezapažené strojně v hornině třídy těžitelnosti I skupiny 3 přes 50 do 100 m3 | [18 empty] | PP | 2
| P |  | Poznámka k položce: základové patky - lavičky L1+L2, herní stolek se židličkami, stojany na kolo, odpadkové koše, vahadlová houpačka, pružinové houpadlo | [18 empty] | P | 2
| VV |  | ((0,9*0,25*0,25)*2)*9 |  | 1.013 | [16 empty] | VV | 2 | 2 | True | 0 | ROZPOCET
| VV |  | ((0,65*0,25*0,25)*2)*2 |  | 0.163 | [16 empty] | VV | 2 | 2 | True | 0 | ROZPOCET
| VV |  | 0,5*0,4*0,4 |  | 0.08 | [16 empty] | VV | 2 | 2 | True | 0 | ROZPOCET
| VV |  | ((0,9*0,25*0,25)*2)*4 |  | 0.45 | [16 empty] | VV | 2 | 2 | True | 0 | ROZPOCET
| VV |  | 0,4*0,3*0,3*2*2 |  | 0.144 | [16 empty] | VV | 2 | 2 | True | 0 | ROZPOCET
| VV |  | 0,45*0,45*0,5*5 |  | 0.506 | [16 empty] | VV | 2 | 2 | True | 0 | ROZPOCET
| VV |  | 0,5*0,6*0,9 |  | 0.27 | [16 empty] | VV | 2 | 2 | True | 0 | ROZPOCET
| VV |  | 0,9*0,5*0,5 |  | 0.225 | [16 empty] | VV | 2 | 2 | True | 0 | ROZPOCET
| VV |  | 0,4*0,4*0,7 |  | 0.112 | [16 empty] | VV | 2 | 2 | True | 0 | ROZPOCET
| VV |  | Součet |  | 2.963 | [16 empty] | VV | 2 | 4 | True | 1 | ROZPOCET
2 | K | 162551107 | Vodorovné přemístění do 2500 m výkopku/sypaniny z horniny třídy těžitelnosti I, skupiny 1 až 3 | m3 | 2.988 |  |  | 0 | CS ÚRS 2020 01 |  | základní | 0 | 0 | 0 |  | 0 | 0 | 0 | 0 | 0 | 4 | K | 2 |  |  |  | ROZPOCET | 0 | 0 | 0 | 0 | 0 | 1 | 0 | 4 | -1807826160
| PP |  | Vodorovné přemístění výkopku nebo sypaniny po suchu na obvyklém dopravním prostředku, bez naložení výkopku, avšak se složením bez rozhrnutí z horniny třídy těžitelnosti I skupiny 1 až 3 na vzdálenost přes 2 000 do 2 500 m | [18 empty] | PP | 2
| VV |  | ((0,9*0,25*0,25)*2)*9 |  | 1.013 | [16 empty] | VV | 2 | 2 | True | 0 | ROZPOCET
| VV |  | ((0,65*0,25*0,25)*2)*2 |  | 0.163 | [16 empty] | VV | 2 | 2 | True | 0 | ROZPOCET
| VV |  | 0,5*0,4*0,4 |  | 0.08 | [16 empty] | VV | 2 | 2 | True | 0 | ROZPOCET
| VV |  | ((0,9*0,25*0,25)*2)*4 |  | 0.45 | [16 empty] | VV | 2 | 2 | True | 0 | ROZPOCET
| VV |  | 0,4*0,3*0,3*2*2 |  | 0.144 | [16 empty] | VV | 2 | 2 | True | 0 | ROZPOCET
| VV |  | 0,45*0,45*0,5*5 |  | 0.506 | [16 empty] | VV | 2 | 2 | True | 0 | ROZPOCET
| VV |  | 0,5*0,6*0,9 |  | 0.27 | [16 empty] | VV | 2 | 2 | True | 0 | ROZPOCET
| VV |  | 1*0,5*0,5 |  | 0.25 | [16 empty] | VV | 2 | 2 | True | 0 | ROZPOCET
| VV |  | 0,4*0,4*0,7 |  | 0.112 | [16 empty] | VV | 2 | 2 | True | 0 | ROZPOCET
| VV |  | Součet |  | 2.988 | [16 empty] | VV | 2 | 4 | True | 1 | ROZPOCET
| D | 2 | Zakládání |  |  |  |  | 0 |  |  |  |  | 0 | 0 |  | 0 |  | 6.6439 |  | 0 | 1 | D | 1 |  |  |  | ROZPOCET | [6 empty] | 0
3 | K | 271532212 | Podsyp pod základové konstrukce se zhutněním z hrubého kameniva frakce 16 až 32 mm | m3 | 0.432 |  |  | 0 | CS ÚRS 2020 01 |  | základní | 0 | 0 | 0 |  | 0 | 2.16 | 0.93312 | 0 | 0 | 4 | K | 2 |  |  |  | ROZPOCET | 0 | 0 | 0 | 0 | 0 | 1 | 0 | 4 | -1243629511
| PP |  | Podsyp pod základové konstrukce se zhutněním a urovnáním povrchu z kameniva hrubého, frakce 16 - 32 mm | [18 empty] | PP | 2
| VV |  | ((0,1*0,25*0,25)*2)*9 |  | 0.113 | [16 empty] | VV | 2 | 2 | True | 0 | ROZPOCET
| VV |  | ((0,1*0,25*0,25)*2)*2 |  | 0.025 | [16 empty] | VV | 2 | 2 | True | 0 | ROZPOCET
| VV |  | 0,1*0,4*0,4 |  | 0.016 | [16 empty] | VV | 2 | 2 | True | 0 | ROZPOCET
| VV |  | ((0,1*0,25*0,25)*2)*4 |  | 0.05 | [16 empty] | VV | 2 | 2 | True | 0 | ROZPOCET
| VV |  | 0,1*0,3*0,3*2*2 |  | 0.036 | [16 empty] | VV | 2 | 2 | True | 0 | ROZPOCET
| VV |  | 0,45*0,45*0,1*5 |  | 0.101 | [16 empty] | VV | 2 | 2 | True | 0 | ROZPOCET
| VV |  | 0,5*0,6*0,1 |  | 0.03 | [16 empty] | VV | 2 | 2 | True | 0 | ROZPOCET
| VV |  | 0,9*0,5*0,1 |  | 0.045 | [16 empty] | VV | 2 | 2 | True | 0 | ROZPOCET
| VV |  | 0,4*0,4*0,1 |  | 0.016 | [16 empty] | VV | 2 | 2 | True | 0 | ROZPOCET
| VV |  | Součet |  | 0.432 | [16 empty] | VV | 2 | 4 | True | 1 | ROZPOCET
4 | K | 275313611 | Základové patky z betonu tř. C 16/20 | m3 | 2.531 |  |  | 0 | CS ÚRS 2020 01 |  | základní | 0 | 0 | 0 |  | 0 | 2.2563 | 5.7108 | 0 | 0 | 4 | K | 2 |  |  |  | ROZPOCET | 0 | 0 | 0 | 0 | 0 | 1 | 0 | 4 | -1312531216
| PP |  | Základy z betonu prostého patky a bloky z betonu kamenem neprokládaného tř. C 16/20 | [18 empty] | PP | 2
| VV |  | ((0,8*0,25*0,25)*2)*9 |  | 0.9 | [16 empty] | VV | 2 | 2 | True | 0 | ROZPOCET
| VV |  | ((0,55*0,25*0,25)*2)*2 |  | 0.138 | [16 empty] | VV | 2 | 2 | True | 0 | ROZPOCET
| VV |  | 0,4*0,4*0,4 |  | 0.064 | [16 empty] | VV | 2 | 2 | True | 0 | ROZPOCET
| VV |  | ((0,8*0,25*0,25)*2)*4 |  | 0.4 | [16 empty] | VV | 2 | 2 | True | 0 | ROZPOCET
| VV |  | 0,3*0,3*0,3*2*2 |  | 0.108 | [16 empty] | VV | 2 | 2 | True | 0 | ROZPOCET
| VV |  | 0,45*0,45*0,4*5 |  | 0.405 | [16 empty] | VV | 2 | 2 | True | 0 | ROZPOCET
| VV |  | 0,5*0,6*0,8 |  | 0.24 | [16 empty] | VV | 2 | 2 | True | 0 | ROZPOCET
| VV |  | 0,9*0,5*0,4 |  | 0.18 | [16 empty] | VV | 2 | 2 | True | 0 | ROZPOCET
| VV |  | 0,4*0,4*0,6 |  | 0.096 | [16 empty] | VV | 2 | 2 | True | 0 | ROZPOCET
| VV |  | Součet |  | 2.531 | [16 empty] | VV | 2 | 4 | True | 1 | ROZPOCET
| D | 998 | Přesun hmot |  |  |  |  | 0 |  |  |  |  | 0 | 0 |  | 0 |  | 0 |  | 0 | 1 | D | 1 |  |  |  | ROZPOCET | [6 empty] | 0
5 | K | 998011001 | Přesun hmot pro budovy zděné v do 6 m | t | 6.644 |  |  | 0 | CS ÚRS 2020 01 |  | základní | 0 | 0 | 0 |  | 0 | 0 | 0 | 0 | 0 | 4 | K | 2 |  |  |  | ROZPOCET | 0 | 0 | 0 | 0 | 0 | 1 | 0 | 4 | 339338852
| PP |  | Přesun hmot pro budovy občanské výstavby, bydlení, výrobu a služby s nosnou svislou konstrukcí zděnou z cihel, tvárnic nebo kamene vodorovná dopravní vzdálenost do 100 m pro budovy výšky do 6 m | [18 empty] | PP | 2
| D | D 2.3 | Mobiliář |  |  |  |  | 0 |  |  |  |  | 0 | 0 |  | 0 |  | 0 |  | 0 | 1 | D | 1 |  |  |  | ROZPOCET | [6 empty] | 0
6 | M | L1 | Parková lavička s opěrkou a područkou, d 1800 mm | kus | 9 |  |  | 0 |  |  | základní | 0 | 0 | 0 |  | 0 | 0 | 0 | 0 | 0 | 8 | M | 2 |  |  |  | ROZPOCET | 0 | 0 | 0 | 0 | 0 | 1 | 0 | 4 | 1217863291
| PP |  | Parková lavička s opěrkou a područkou, d 1800mm, alu slitina + prášková vypalovací barva (RAL 7016), dřevo dub | [18 empty] | PP | 2
7 | M | L2 | Parková lavička bez opěrky, d 1800 mm | kus | 5 |  |  | 0 |  |  | základní | 0 | 0 | 0 |  | 0 | 0 | 0 | 0 | 0 | 8 | M | 2 |  |  |  | ROZPOCET | 0 | 0 | 0 | 0 | 0 | 1 | 0 | 4 | -1268340002
| PP |  | Parková lavička bez opěrky, d 1800 mm, alu slitina + prášková vypalovací barva (RAL 7016), dřevo dub | [18 empty] | PP | 2
8 | M | L4 | Herní stolek s židličkami (4 ks) | kpl. | 1 |  |  | 0 |  |  | základní | 0 | 0 | 0 |  | 0 | 0 | 0 | 0 | 0 | 8 | M | 2 |  |  |  | ROZPOCET | 0 | 0 | 0 | 0 | 0 | 1 | 0 | 4 | 2042904115
| PP |  | Herní stolek s židličkami (4 ks) , alu slitina + prášková vypalovací barva (RAL 7016), dřevo dub | [18 empty] | PP | 2
9 | M | M | Mobilní nádoba na rostliny | kus | 2 |  |  | 0 |  |  | základní | 0 | 0 | 0 |  | 0 | 0 | 0 | 0 | 0 | 8 | M | 2 |  |  |  | ROZPOCET | 0 | 0 | 0 | 0 | 0 | 1 | 0 | 4 | 192512150
| PP |  | Mobilní nádoba na rostliny | [18 empty] | PP | 2
10 | M | SK | Stojan na kolo | kus | 2 |  |  | 0 |  |  | základní | 0 | 0 | 0 |  | 0 | 0 | 0 | 0 | 0 | 8 | M | 2 |  |  |  | ROZPOCET | 0 | 0 | 0 | 0 | 0 | 1 | 0 | 4 | 962461408
| PP |  | Stojan na kolo, ocel zn. + prášková vypalovací barva (RAL 7016) | [18 empty] | PP | 2
11 | M | OK | Odpadkový koš se stříškou a s popelníkem - 55 l | kus | 4 |  |  | 0 |  |  | základní | 0 | 0 | 0 |  | 0 | 0 | 0 | 0 | 0 | 8 | M | 2 |  |  |  | ROZPOCET | 0 | 0 | 0 | 0 | 0 | 1 | 0 | 4 | 1268802631
| PP |  | Odpadkový koš se stříškou, s popelníkem - 55 l, ocel zn. + prášková vypalovací barva RAL 7016, dřevo dub | [18 empty] | PP | 2
12 | M | OK1 | Odpadkový koš na tříděný odpad - 30+30+50 l | kus | 1 |  |  | 0 |  |  | základní | 0 | 0 | 0 |  | 0 | 0 | 0 | 0 | 0 | 8 | M | 2 |  |  |  | ROZPOCET | 0 | 0 | 0 | 0 | 0 | 1 | 0 | 4 | -67352034
| PP |  | Odpadkový koš na tříděný odpad - 30+30+50 l, ocel zn + prášková barva RAL 7016, dřevo dub | [18 empty] | PP | 2
13 | M | SM | Stromová mříž 1,6 x 1,6 m | kus | 1 |  |  | 0 |  |  | základní | 0 | 0 | 0 |  | 0 | 0 | 0 | 0 | 0 | 8 | M | 2 |  |  |  | ROZPOCET | 0 | 0 | 0 | 0 | 0 | 1 | 0 | 4 | -154329957
| PP |  | Stromová mříž 1,6 x 1,6 m, ocel žárově zinkovaná, rošt pásovina | [18 empty] | PP | 2
14 | K | R1 | Dopravné - mobiliář | kpl. | 1 |  |  | 0 |  |  | základní | 0 | 0 | 0 |  | 0 | 0 | 0 | 0 | 0 | 4 | K | 2 |  |  |  | ROZPOCET | 0 | 0 | 0 | 0 | 0 | 1 | 0 | 4 | 1058399481
| PP |  | Dopravné - mobiliář | [18 empty] | PP | 2
| D | D.2.4 | Herní prvky |  |  |  |  | 0 |  |  |  |  | 0 | 0 |  | 0 |  | 0 |  | 0 | 1 | D | 1 |  |  |  | ROZPOCET | [6 empty] | 0
15 | M | H1 | Vahadlová houpačka | kus | 1 |  |  | 0 |  |  | základní | 0 | 0 | 0 |  | 0 | 0 | 0 | 0 | 0 | 8 | M | 2 |  |  |  | ROZPOCET | 0 | 0 | 0 | 0 | 0 | 1 | 0 | 4 | -1107728988
| PP |  | Vahadlová houpačka | [18 empty] | PP | 2
16 | M | H2 | Pružinové houpadlo | kus | 1 |  |  | 0 |  |  | základní | 0 | 0 | 0 |  | 0 | 0 | 0 | 0 | 0 | 8 | M | 2 |  |  |  | ROZPOCET | 0 | 0 | 0 | 0 | 0 | 1 | 0 | 4 | -1371105898
| PP |  | Pružinové houpadlo | [18 empty] | PP | 2
17 | M | H3 | Dopadová plocha pryžová pod herní prvky - pryžová štěpka | m2 | 15 |  |  | 0 |  |  | základní | 0 | 0 | 0 |  | 0 | 0 | 0 | 0 | 0 | 8 | M | 2 |  |  |  | ROZPOCET | 0 | 0 | 0 | 0 | 0 | 1 | 0 | 4 | -607209828
| PP |  | Dopadová plocha pryžová pod herní prvky - pryžová štěpka | [18 empty] | PP | 2
18 | K | R2 | Dopravné - herní prvky | kpl. | 1 |  |  | 0 |  |  | základní | 0 | 0 | 0 |  | 0 | 0 | 0 | 0 | 0 | 4 | K | 2 |  |  |  | ROZPOCET | 0 | 0 | 0 | 0 | 0 | 1 | 0 | 4 | -248644973
| PP |  | Dopravné - herní prvky | [18 empty] | PP | 2
| D | PSV | Práce a dodávky PSV |  |  |  |  | 0 |  |  |  |  | 0 | 0 |  | 0 |  | 0.94082 |  | 0 | 2 | D | 0 |  |  |  | ROZPOCET | [6 empty] | 0
| D | 762 | Konstrukce tesařské |  |  |  |  | 0 |  |  |  |  | 0 | 0 |  | 0 |  | 0.83208 |  | 0 | 2 | D | 1 |  |  |  | ROZPOCET | [6 empty] | 0
19 | K | 762395000 | Spojovací prostředky krovů, bednění, laťování, nadstřešních konstrukcí | m3 | 7.412 |  |  | 0 | CS ÚRS 2020 01 |  | základní | 0 | 0 | 0 |  | 0 | 0.02337 | 0.17322 | 0 | 0 | 16 | K | 2 |  |  |  | ROZPOCET | 0 | 0 | 0 | 0 | 0 | 1 | 0 | 16 | -1428685526
| PP |  | Spojovací prostředky krovů, bednění a laťování, nadstřešních konstrukcí svory, prkna, hřebíky, pásová ocel, vruty | [18 empty] | PP | 2
20 | K | 762713110 | Montáž prostorové vázané kce z hraněného řeziva průřezové plochy do 120 cm2 | m | 30.71 |  |  | 0 | CS ÚRS 2020 01 |  | základní | 0 | 0 | 0 |  | 0 | 0 | 0 | 0 | 0 | 16 | K | 2 |  |  |  | ROZPOCET | 0 | 0 | 0 | 0 | 0 | 1 | 0 | 16 | 549206910
| PP |  | Montáž prostorových vázaných konstrukcí z řeziva hraněného nebo polohraněného průřezové plochy do 120 cm2 | [18 empty] | PP | 2
21 | M | 60512125 | hranol stavební řezivo průřezu do 120cm2 do dl 6m | m3 | 0.307 |  |  | 0 | CS ÚRS 2020 01 |  | základní | 0 | 0 | 0 |  | 0 | 0.55 | 0.16885 | 0 | 0 | 32 | M | 2 |  |  |  | ROZPOCET | 0 | 0 | 0 | 0 | 0 | 1 | 0 | 16 | 439652000
| PP |  | hranol stavební řezivo průřezu do 120cm2 do dl 6m | [18 empty] | PP | 2
22 | K | 762713120 | Montáž prostorové vázané kce z hraněného řeziva průřezové plochy do 224 cm2 | m | 4.5 |  |  | 0 | CS ÚRS 2020 01 |  | základní | 0 | 0 | 0 |  | 0 | 0 | 0 | 0 | 0 | 16 | K | 2 |  |  |  | ROZPOCET | 0 | 0 | 0 | 0 | 0 | 1 | 0 | 16 | -276751320
| PP |  | Montáž prostorových vázaných konstrukcí z řeziva hraněného nebo polohraněného průřezové plochy přes 120 do 224 cm2 | [18 empty] | PP | 2
23 | M | 60512130 | hranol stavební řezivo průřezu do 224cm2 do dl 6m | m3 | 0.088 |  |  | 0 | CS ÚRS 2020 01 |  | základní | 0 | 0 | 0 |  | 0 | 0.55 | 0.0484 | 0 | 0 | 32 | M | 2 |  |  |  | ROZPOCET | 0 | 0 | 0 | 0 | 0 | 1 | 0 | 16 | 1075896131
| PP |  | hranol stavební řezivo průřezu do 224cm2 do dl 6m | [18 empty] | PP | 2
24 | K | 762952003 | Montáž teras z prken š do 135 mm z dřevin měkkých šroubovaných broušených bez povrchové úpravy | m2 | 13.7 |  |  | 0 | CS ÚRS 2020 01 |  | základní | 0 | 0 | 0 |  | 0 | 0.00034 | 0.004658 | 0 | 0 | 16 | K | 2 |  |  |  | ROZPOCET | 0 | 0 | 0 | 0 | 0 | 1 | 0 | 16 | 549910140
| PP |  | Montáž terasy nášlapné vrstvy z prken z dřevin velmi měkkých nebo měkkých, s broušením, bez povrchové úpravy, spojovaných šroubováním, šířky přes 120 do 135 mm | [18 empty] | PP | 2
25 | M | 611981090R | prkna oboustranně jemně drážkovaná terasová sibiřský modřín 40 x 140 mm | m2 | 13.7 |  |  | 0 |  |  | základní | 0 | 0 | 0 |  | 0 | 0.022 | 0.3014 | 0 | 0 | 32 | M | 2 |  |  |  | ROZPOCET | 0 | 0 | 0 | 0 | 0 | 1 | 0 | 16 | 106609982
| PP |  | podlahoviny dřevěné podlahy terasové dřeviny evropské prkna rýhovaná terasová sibiřský modřín oboustranně jemně drážkovaná 28 x 140 mm | [18 empty] | PP | 2
| P |  | Poznámka k položce: tl. 40 mm | [18 empty] | P | 2
26 | M | 605111200R | řezivo stavební prkna prismovaná tloušťky 25 - 37 mm délky 2 - 5 m | m3 | 0.237 |  |  | 0 |  |  | základní | 0 | 0 | 0 |  | 0 | 0.55 | 0.13035 | 0 | 0 | 32 | M | 2 |  |  |  | ROZPOCET | 0 | 0 | 0 | 0 | 0 | 1 | 0 | 16 | 1917446160
| PP |  | řezivo jehličnaté deskové neopracované řezivo obchodní a na stavební konstrukce ČSN EN 1611, třídy G2/4 prismované délka 2,00 - 5,00 m prkna tloušťky 25 - 37 mm | [18 empty] | PP | 2
| P |  | Poznámka k položce: prkna modřínová tl. 30 mm, boční kryt | [18 empty] | P | 2
27 | K | 762953002 | Nátěr dřevěných teras olejový dvojnásobný s očištěním | m2 | 27.4 |  |  | 0 | CS ÚRS 2020 01 |  | základní | 0 | 0 | 0 |  | 0 | 0.00019 | 0.005206 | 0 | 0 | 16 | K | 2 |  |  |  | ROZPOCET | 0 | 0 | 0 | 0 | 0 | 1 | 0 | 16 | 1858338175
| PP |  | Montáž terasy nátěr dřevěných teras olejem, včetně očištění dvojnásobně | [18 empty] | PP | 2
| VV |  | 13,7*2 |  | 27.4 | [16 empty] | VV | 2 | 2 | True | 1 | ROZPOCET
28 | K | 998762101 | Přesun hmot tonážní pro kce tesařské v objektech v do 6 m | t | 0.659 |  |  | 0 | CS ÚRS 2020 01 |  | základní | 0 | 0 | 0 |  | 0 | 0 | 0 | 0 | 0 | 16 | K | 2 |  |  |  | ROZPOCET | 0 | 0 | 0 | 0 | 0 | 1 | 0 | 16 | -14658565
| PP |  | Přesun hmot pro konstrukce tesařské stanovený z hmotnosti přesunovaného materiálu vodorovná dopravní vzdálenost do 50 m v objektech výšky do 6 m | [18 empty] | PP | 2
| D | 783 | Dokončovací práce - nátěry |  |  |  |  | 0 |  |  |  |  | 0 | 0 |  | 0 |  | 0.10874 |  | 0 | 2 | D | 1 |  |  |  | ROZPOCET | [6 empty] | 0
29 | K | 783795113R | Nátěry vodou ředitelné tesařských konstrukcí barva standardní napuštění, 2x základní a 1x lak | m2 | 172.6 |  |  | 0 |  |  | základní | 0 | 0 | 0 |  | 0 | 0.00063 | 0.10874 | 0 | 0 | 16 | K | 2 |  |  |  | ROZPOCET | 0 | 0 | 0 | 0 | 0 | 1 | 0 | 16 | 1868140478
| PP |  | Nátěry tesařských konstrukcí ostatní vodou ředitelné standardními barvami, napuštění, 2x základní a 1x lakování | [18 empty] | PP | 2
| P |  | Poznámka k položce: nátěr lazurou | [18 empty] | P | 2
| VV |  | 147,4+25,2 |  | 172.6 | [16 empty] | VV | 2 | 2 | True | 1 | ROZPOCET
30 | M | R1 | Betonová dlaždice 250 x 250 x 50 mm | kus | 15 |  |  | 0 |  |  | základní | 0 | 0 | 0 |  | 0 | 0 | 0 | 0 | 0 | 32 | M | 2 |  |  |  | ROZPOCET | 0 | 0 | 0 | 0 | 0 | 1 | 0 | 16 | 580791483
| PP |  | Betonová dlaždice 250 x 250 x 50 mm | [18 empty] | PP | 2
| P |  | Poznámka k položce: atypická lavice pod stromem | [18 empty] | P | 2
31 | M | R2 | Plastový podklad, tl. 20 mm | kus | 15 |  |  | 0 |  |  | základní | 0 | 0 | 0 |  | 0 | 0 | 0 | 0 | 0 | 32 | M | 2 |  |  |  | ROZPOCET | 0 | 0 | 0 | 0 | 0 | 1 | 0 | 16 | -1642933509
| PP |  | Plastový podklad, tl. 20 mm | [18 empty] | PP | 2

## SO 103 Fontána - Technolo...
{f463b253-fd3f-4a65-86ae-ce5698b7eded}
2
| KRYCÍ LIST SOUPISU PRACÍ | [8 empty] | v --- níže se nacházejí doplnkové a pomocné údaje k sestavám --- v | [11 empty] | False
Stavba:
Úpravy parkové plochy u č.p. 653, Horní Slavkov
Objekt:
D.2.1 - Objekty technologických zařízení
Soupis:
SO 103 Fontána - Technologická část
| KSO: |  |  |  |  | CC-CZ:
| Místo: |  | Horní Slavkov |  |  | Datum: | 19.4.2020
| Zadavatel: |  |  |  |  | IČ: | 00259322
|  | Město Horní Slavkov |  |  |  | DIČ:
| Uchazeč: |  |  |  |  | IČ: | Vyplň údaj
|  | Vyplň údaj |  |  |  | DIČ: | Vyplň údaj
| Projektant: |  |  |  |  | IČ:
|  | Ing. Vladimír Dufek |  |  |  | DIČ:
| Zpracovatel: |  |  |  |  | IČ: | 73403881
|  | Ing. Nikola Prinzová |  |  |  | DIČ:
Poznámka:
|  | Materiál | [5 empty] | 0
|  | Montáž | [5 empty] | 0
| Cena bez DPH | [6 empty] | 0
|  |  | Základ daně |  |  | Sazba daně |  | Výše daně
| DPH | základní | 0 |  |  | 21% |  | 0
|  | snížená | 0 |  |  | 15% |  | 0
|  | zákl. přenesená | 0 |  |  | 21% |  | 0
|  | sníž. přenesená | 0 |  |  | 15% |  | 0
|  | nulová | 0 |  |  | 0% |  | 0
| Cena s DPH |  |  | v | CZK |  |  | 0
REKAPITULACE ČLENĚNÍ SOUPISU PRACÍ
Stavba:
Úpravy parkové plochy u č.p. 653, Horní Slavkov
Objekt:
D.2.1 - Objekty technologických zařízení
Soupis:
SO 103 Fontána - Technologická část
Místo: |  |  | Horní Slavkov |  |  | Datum: | 19.4.2020
Zadavatel: |  |  | Město Horní Slavkov |  |  | Projektant: | Ing. Vladimír Dufek
Uchazeč: |  |  | Vyplň údaj |  |  | Zpracovatel: | Ing. Nikola Prinzová
Kód dílu - Popis | [5 empty] | Materiál [CZK] | Montáž [CZK] | Cena celkem [CZK]
Náklady stavby celkem | [5 empty] | 0 | 0 | 0 | [14 empty] | -1
| 1. - Technologické zařízení |  |  |  |  | 0 | 0 | 0
| 2. - Nerezové prvky |  |  |  |  | 0 | 0 | 0
| 3. - Instalační materiál |  |  |  |  | 0 | 0 | 0
| 4. - Montáž a doprava |  |  |  |  | 0 | 0 | 0
SOUPIS PRACÍ
Stavba:
Úpravy parkové plochy u č.p. 653, Horní Slavkov
Objekt:
D.2.1 - Objekty technologických zařízení
Soupis:
SO 103 Fontána - Technologická část
Místo: |  |  | Horní Slavkov |  |  | Datum: | 19.4.2020
Zadavatel: |  |  | Město Horní Slavkov |  |  | Projektant: | Ing. Vladimír Dufek
Uchazeč: |  |  | Vyplň údaj |  |  | Zpracovatel: | Ing. Nikola Prinzová
PČ | Typ | Kód | Popis | MJ | Množství | J. materiál [CZK] | J. montáž [CZK] | Cena celkem [CZK] | Cenová soustava |  | DPH | J.cena [CZK] | Materiál celkem [CZK] | Montáž celkem [CZK] | J. Nh [h] | Nh celkem [h] | J. hmotnost [t] | Hmotnost celkem [t] | J. suť [t] | Suť Celkem [t]
Náklady soupisu celkem | [7 empty] | 0 |  |  |  |  | 0 | 0 |  | 0 |  | 0 |  | 0 |  | D | -1 | [7 empty] | 0
| D | 1. | Technologické zařízení |  |  |  |  | 0 |  |  |  |  | 0 | 0 |  | 0 |  | 0 |  | 0 | 1 | D | 0 | ROZPOCET | [6 empty] | 0
1 | M | M131 | Vícevtokový mokroběžný vodoměr G 1", mosaz | ks | 1 |  |  | 0 |  |  | základní | 0 | 0 | 0 |  | 0 | 0 | 0 | 0 | 0 | 8 | M | 1 | ROZPOCET | 0 | 0 | 0 | 0 | 0 | 1 | 0 | 4 | 743122539
| PP |  | Vícevtokový mokroběžný vodoměr G 1", mosaz | [18 empty] | PP | 1
2 | M | M132 | Jemný potrubní filtr se zpětným proplachem DN 25, plast | ks | 1 |  |  | 0 |  |  | základní | 0 | 0 | 0 |  | 0 | 0 | 0 | 0 | 0 | 8 | M | 1 | ROZPOCET | 0 | 0 | 0 | 0 | 0 | 1 | 0 | 4 | 841558211
| PP |  | Jemný potrubní filtr se zpětným proplachem DN 25, plast | [18 empty] | PP | 1
3 | M | M133 | Elektromagnetický ventil G 1" 230V/50Hz/15W. Dvoucestný vnitřním pilotem řízený ventil. Tělo ventilu a kryt jsou vyrobené z mědi. Ventil je uzavřen, když solenoid není pod napětím. | ks | 1 |  |  | 0 |  |  | základní | 0 | 0 | 0 |  | 0 | 0 | 0 | 0 | 0 | 8 | M | 1 | ROZPOCET | 0 | 0 | 0 | 0 | 0 | 1 | 0 | 4 | 1459302428
| PP |  | Elektromagnetický ventil G 1" 230V/50Hz/15W. Dvoucestný vnitřním pilotem řízený ventil. Tělo ventilu a kryt jsou vyrobené z mědi. Ventil je uzavřen, když solenoid není pod napětím. | [18 empty] | PP | 1
4 | M | M134 | Senzory snímání hladiny | ks | 4 |  |  | 0 |  |  | základní | 0 | 0 | 0 |  | 0 | 0 | 0 | 0 | 0 | 8 | M | 1 | ROZPOCET | 0 | 0 | 0 | 0 | 0 | 1 | 0 | 4 | -1051543669
| PP |  | Senzory snímání hladiny | [18 empty] | PP | 1
5 | M | M135 | Čerpadlo výtrysků - monoblokové odstředivé čerpadlo s jedním oběhovým kolem. Materiálové provedení - tělo čerpadla z litiny, oběhové kolo z litiny, hřídel z nerezové oceli a mechanická ucpávka keramická s příměsi uhlíku. Třífázový motor z třídou izolace F | ks | 1 |  |  | 0 |  |  | základní | 0 | 0 | 0 |  | 0 | 0 | 0 | 0 | 0 | 8 | M | 1 | ROZPOCET | 0 | 0 | 0 | 0 | 0 | 1 | 0 | 4 | 2110335741
| PP |  | Čerpadlo výtrysků - monoblokové odstředivé čerpadlo s jedním oběhovým kolem. Materiálové provedení - tělo čerpadla z litiny, oběhové kolo z litiny, hřídel z nerezové oceli a mechanická ucpávka keramická s příměsi uhlíku. Třífázový motor z třídou izolace F | [18 empty] | PP | 1
6 | M | M136 | Čerpadlo výtrysků - monoblokové odstředivé čerpadlo s jedním oběhovým kolem. Materiálové provedení - tělo čerpadla z litiny, oběhové kolo z litiny, hřídel z nerezové oceli a mechanická ucpávka keramická s příměsi uhlíku. Třífázový motor z třídou izolace F | ks | 2 |  |  | 0 |  |  | základní | 0 | 0 | 0 |  | 0 | 0 | 0 | 0 | 0 | 8 | M | 1 | ROZPOCET | 0 | 0 | 0 | 0 | 0 | 1 | 0 | 4 | 499177632
| PP |  | Čerpadlo výtrysků - monoblokové odstředivé čerpadlo s jedním oběhovým kolem. Materiálové provedení - tělo čerpadla z litiny, oběhové kolo z litiny, hřídel z nerezové oceli a mechanická ucpávka keramická s příměsi uhlíku. Třífázový motor z třídou izolace F | [18 empty] | PP | 1
7 | M | M137 | Plastový předfiltr 8-ti litrový s uzavírací , vypouštěcí zátkou a plastovým záchytným košem. Velikost oka v koši 2,5 mm. | ks | 3 |  |  | 0 |  |  | základní | 0 | 0 | 0 |  | 0 | 0 | 0 | 0 | 0 | 8 | M | 1 | ROZPOCET | 0 | 0 | 0 | 0 | 0 | 1 | 0 | 4 | -77167070
| PP |  | Plastový předfiltr 8-ti litrový s uzavírací , vypouštěcí zátkou a plastovým záchytným košem. Velikost oka v koši 2,5 mm. | [18 empty] | PP | 1
8 | M | M138 | Čerpadlo filtrace - monoblokové odstředivé čerpadlo s integrovaným předfiltrem pro zachycení hrubších nečistot. Materiálové provedení - tělo a oběhové kolo čerpadla z termoplastu, hřídel z nerez oceli, koš filtru z polypropylenu, mechanická ucpávka keram | ks | 1 |  |  | 0 |  |  | základní | 0 | 0 | 0 |  | 0 | 0 | 0 | 0 | 0 | 8 | M | 1 | ROZPOCET | 0 | 0 | 0 | 0 | 0 | 1 | 0 | 4 | 1172332279
| PP |  | Čerpadlo filtrace - monoblokové odstředivé čerpadlo s integrovaným předfiltrem pro zachycení hrubších nečistot. Materiálové provedení - tělo a oběhové kolo čerpadla z termoplastu, hřídel z nerez oceli, koš filtru z polypropylenu, mechanická ucpávka keram | [18 empty] | PP | 1
9 | M | M139 | Plastový filtr D 400 v horní a spodní částí polyfúzně svařen. Osazen horní 6 cestným ventilem, manometrem, ručním odvzdušňovacím ventilkem a výpustí vody a písku. Max pracovní tlak 2,5 kg/cm². Filtrační náplň křemičitý písek zrnitostí 1- 4 mm a 0,6-1, | ks | 1 |  |  | 0 |  |  | základní | 0 | 0 | 0 |  | 0 | 0 | 0 | 0 | 0 | 8 | M | 1 | ROZPOCET | 0 | 0 | 0 | 0 | 0 | 1 | 0 | 4 | 1919185565
| PP |  | Plastový filtr D 400 v horní a spodní částí polyfúzně svařen. Osazen horní 6 cestným ventilem, manometrem, ručním odvzdušňovacím ventilkem a výpustí vody a písku. Max pracovní tlak 2,5 kg/cm². Filtrační náplň křemičitý písek zrnitostí 1- 4 mm a 0,6-1, | [18 empty] | PP | 1
10 | M | M140 | UV lampa nízkotlaká 110 W, 230 V, plast | ks | 1 |  |  | 0 |  |  | základní | 0 | 0 | 0 |  | 0 | 0 | 0 | 0 | 0 | 8 | M | 1 | ROZPOCET | 0 | 0 | 0 | 0 | 0 | 1 | 0 | 4 | 1134563903
| PP |  | UV lampa nízkotlaká 110 W, 230 V, plast | [18 empty] | PP | 1
11 | M | M141 | Automat pro řízení kvality vody. Dávkuje předem nastavené množství desinfekce a udržuje její maximální úroveň podle předem nastaveného redox potencialu. Udržuje zvolenou hodnotu pH. Soucást dodávky: Řídicí a vyhodnovací jednotka, sonda pH, redox sonda, jí | ks | 1 |  |  | 0 |  |  | základní | 0 | 0 | 0 |  | 0 | 0 | 0 | 0 | 0 | 8 | M | 1 | ROZPOCET | 0 | 0 | 0 | 0 | 0 | 1 | 0 | 4 | -1805422313
| PP |  | Automat pro řízení kvality vody. Dávkuje předem nastavené množství desinfekce a udržuje její maximální úroveň podle předem nastaveného redox potencialu. Udržuje zvolenou hodnotu pH. Soucást dodávky: Řídicí a vyhodnovací jednotka, sonda pH, redox sonda, jí | [18 empty] | PP | 1
12 | M | M142 | Peristaltické čerpadlo dávkování flokulantu 20W, 230V | ks | 1 |  |  | 0 |  |  | základní | 0 | 0 | 0 |  | 0 | 0 | 0 | 0 | 0 | 8 | M | 1 | ROZPOCET | 0 | 0 | 0 | 0 | 0 | 1 | 0 | 4 | -730267913
| PP |  | Peristaltické čerpadlo dávkování flokulantu 20W, 230V | [18 empty] | PP | 1
13 | M | M143 | Plastová zásobní nádrž 20 l, PE a plastové záchytné vany 20 l, PE vč. prvotních náplní | ks | 3 |  |  | 0 |  |  | základní | 0 | 0 | 0 |  | 0 | 0 | 0 | 0 | 0 | 8 | M | 1 | ROZPOCET | 0 | 0 | 0 | 0 | 0 | 1 | 0 | 4 | 298636551
| PP |  | Plastová zásobní nádrž 20 l, PE a plastové záchytné vany 20 l, PE vč. prvotních náplní | [18 empty] | PP | 1
14 | M | M144 | Plastová akumulační nádrž. Jedná se o jednoplášťový skelet. Skelet je vyrobený z plastových desek z polypropylénu tl. 15 mm s vnitřními výstuhami a středovou konstrukcí pro nerez síto. Rozměr 3,0 x 1,5 x 1,5 m | ks | 1 |  |  | 0 |  |  | základní | 0 | 0 | 0 |  | 0 | 0 | 0 | 0 | 0 | 8 | M | 1 | ROZPOCET | 0 | 0 | 0 | 0 | 0 | 1 | 0 | 4 | 322437623
| PP |  | Plastová akumulační nádrž. Jedná se o jednoplášťový skelet. Skelet je vyrobený z plastových desek z polypropylénu tl. 15 mm s vnitřními výstuhami a středovou konstrukcí pro nerez síto. Rozměr 3,0 x 1,5 x 1,5 m | [18 empty] | PP | 1
15 | M | M145 | Tryska výtrysku Komet 10-12 Silver | ks | 13 |  |  | 0 |  |  | základní | 0 | 0 | 0 |  | 0 | 0 | 0 | 0 | 0 | 8 | M | 1 | ROZPOCET | 0 | 0 | 0 | 0 | 0 | 1 | 0 | 4 | 1508152653
| PP |  | Tryska výtrysku Komet 10-12 Silver | [18 empty] | PP | 1
16 | M | M146 | Světlo LED nerez s otvorem, bílé, 9x3W, 30degree, 24V DC | ks | 13 |  |  | 0 |  |  | základní | 0 | 0 | 0 |  | 0 | 0 | 0 | 0 | 0 | 8 | M | 1 | ROZPOCET | 0 | 0 | 0 | 0 | 0 | 1 | 0 | 4 | -1258091043
| PP |  | Světlo LED nerez s otvorem, bílé, 9x3W, 30degree, 24V DC | [18 empty] | PP | 1
| D | 2. | Nerezové prvky |  |  |  |  | 0 |  |  |  |  | 0 | 0 |  | 0 |  | 0 |  | 0 | 1 | D | 0 | ROZPOCET | [6 empty] | 0
17 | M | M147 | Box výtrysku a světla | ks | 13 |  |  | 0 |  |  | základní | 0 | 0 | 0 |  | 0 | 0 | 0 | 0 | 0 | 8 | M | 1 | ROZPOCET | 0 | 0 | 0 | 0 | 0 | 1 | 0 | 4 | -1974168122
| PP |  | Box výtrysku a světla | [18 empty] | PP | 1
18 | M | M148 | Rošt boxu výtrysku oka 25x25 mm, výška 30 mm | ks | 13 |  |  | 0 |  |  | základní | 0 | 0 | 0 |  | 0 | 0 | 0 | 0 | 0 | 8 | M | 1 | ROZPOCET | 0 | 0 | 0 | 0 | 0 | 1 | 0 | 4 | 1307164761
| PP |  | Rošt boxu výtrysku oka 25x25 mm, výška 30 mm | [18 empty] | PP | 1
19 | M | M149 | Krycí zimní plech boxu tl. 2 mm | ks | 13 |  |  | 0 |  |  | základní | 0 | 0 | 0 |  | 0 | 0 | 0 | 0 | 0 | 8 | M | 1 | ROZPOCET | 0 | 0 | 0 | 0 | 0 | 1 | 0 | 4 | -1262022750
| PP |  | Krycí zimní plech boxu tl. 2 mm | [18 empty] | PP | 1
20 | M | M150 | Síto v akumulační nádrži oka 10 mm | ks | 1 |  |  | 0 |  |  | základní | 0 | 0 | 0 |  | 0 | 0 | 0 | 0 | 0 | 8 | M | 1 | ROZPOCET | 0 | 0 | 0 | 0 | 0 | 1 | 0 | 4 | -895006337
| PP |  | Síto v akumulační nádrži oka 10 mm | [18 empty] | PP | 1
21 | M | M151 | Nástavec trysky výtrysku DN 25 | ks | 13 |  |  | 0 |  |  | základní | 0 | 0 | 0 |  | 0 | 0 | 0 | 0 | 0 | 8 | M | 1 | ROZPOCET | 0 | 0 | 0 | 0 | 0 | 1 | 0 | 4 | 2084859209
| PP |  | Nástavec trysky výtrysku DN 25 | [18 empty] | PP | 1
22 | M | M152 | Držák světla | ks | 13 |  |  | 0 |  |  | základní | 0 | 0 | 0 |  | 0 | 0 | 0 | 0 | 0 | 8 | M | 1 | ROZPOCET | 0 | 0 | 0 | 0 | 0 | 1 | 0 | 4 | 361350610
| PP |  | Držák světla | [18 empty] | PP | 1
| D | 3. | Instalační materiál |  |  |  |  | 0 |  |  |  |  | 0 | 0 |  | 0 |  | 0 |  | 0 | 1 | D | 0 | ROZPOCET | [6 empty] | 0
23 | M | M153 | Potrubí PVC PN 10, DA 16 vč. fitinek, atd. | m | 1 |  |  | 0 |  |  | základní | 0 | 0 | 0 |  | 0 | 0 | 0 | 0 | 0 | 8 | M | 1 | ROZPOCET | 0 | 0 | 0 | 0 | 0 | 1 | 0 | 4 | -1152031108
| PP |  | Potrubí PVC PN 10, DA 16 vč. fitinek, atd. | [18 empty] | PP | 1
24 | M | M154 | Potrubí PVC PN 10, DA 32 vč. fitinek, atd. | m | 25 |  |  | 0 |  |  | základní | 0 | 0 | 0 |  | 0 | 0 | 0 | 0 | 0 | 8 | M | 1 | ROZPOCET | 0 | 0 | 0 | 0 | 0 | 1 | 0 | 4 | -1176850345
| PP |  | Potrubí PVC PN 10, DA 32 vč. fitinek, atd. | [18 empty] | PP | 1
25 | M | M155 | Potrubí PVC PN 10, DA 40 vč. fitinek, atd. | m | 5 |  |  | 0 |  |  | základní | 0 | 0 | 0 |  | 0 | 0 | 0 | 0 | 0 | 8 | M | 1 | ROZPOCET | 0 | 0 | 0 | 0 | 0 | 1 | 0 | 4 | -589328855
| PP |  | Potrubí PVC PN 10, DA 40 vč. fitinek, atd. | [18 empty] | PP | 1
26 | M | M156 | Potrubí PVC PN 10, DA 50 vč. fitinek, atd. | m | 73 |  |  | 0 |  |  | základní | 0 | 0 | 0 |  | 0 | 0 | 0 | 0 | 0 | 8 | M | 1 | ROZPOCET | 0 | 0 | 0 | 0 | 0 | 1 | 0 | 4 | -1010139945
| PP |  | Potrubí PVC PN 10, DA 50 vč. fitinek, atd. | [18 empty] | PP | 1
27 | M | M157 | Potrubí PVC PN 10, DA 63 vč. fitinek, atd. | m | 60 |  |  | 0 |  |  | základní | 0 | 0 | 0 |  | 0 | 0 | 0 | 0 | 0 | 8 | M | 1 | ROZPOCET | 0 | 0 | 0 | 0 | 0 | 1 | 0 | 4 | 782397500
| PP |  | Potrubí PVC PN 10, DA 63 vč. fitinek, atd. | [18 empty] | PP | 1
28 | M | M158 | Potrubí PVC PN 10, DA 75 vč. fitinek, atd. | m | 58 |  |  | 0 |  |  | základní | 0 | 0 | 0 |  | 0 | 0 | 0 | 0 | 0 | 8 | M | 1 | ROZPOCET | 0 | 0 | 0 | 0 | 0 | 1 | 0 | 4 | -2070281344
| PP |  | Potrubí PVC PN 10, DA 75 vč. fitinek, atd. | [18 empty] | PP | 1
29 | M | M159 | Potrubí PVC PN 10, DA 110 vč. fitinek, atd. | m | 1 |  |  | 0 |  |  | základní | 0 | 0 | 0 |  | 0 | 0 | 0 | 0 | 0 | 8 | M | 1 | ROZPOCET | 0 | 0 | 0 | 0 | 0 | 1 | 0 | 4 | -41416656
| PP |  | Potrubí PVC PN 10, DA 110 vč. fitinek, atd. | [18 empty] | PP | 1
30 | M | M160 | Potrubí PVC PN 10, DA 160 vč. fitinek, atd. | m | 1 |  |  | 0 |  |  | základní | 0 | 0 | 0 |  | 0 | 0 | 0 | 0 | 0 | 8 | M | 1 | ROZPOCET | 0 | 0 | 0 | 0 | 0 | 1 | 0 | 4 | -1541391657
| PP |  | Potrubí PVC PN 10, DA 160 vč. fitinek, atd. | [18 empty] | PP | 1
31 | M | M161 | Potrubí PVC KG SN 4, DA 110 vč. fitinek | m | 22 |  |  | 0 |  |  | základní | 0 | 0 | 0 |  | 0 | 0 | 0 | 0 | 0 | 8 | M | 1 | ROZPOCET | 0 | 0 | 0 | 0 | 0 | 1 | 0 | 4 | -580270254
| PP |  | Potrubí PVC KG SN 4, DA 110 vč. fitinek | [18 empty] | PP | 1
32 | M | M162 | Potrubí PVC KG SN 4, DA 160 vč. fitinek | m | 25 |  |  | 0 |  |  | základní | 0 | 0 | 0 |  | 0 | 0 | 0 | 0 | 0 | 8 | M | 1 | ROZPOCET | 0 | 0 | 0 | 0 | 0 | 1 | 0 | 4 | -1278736803
| PP |  | Potrubí PVC KG SN 4, DA 160 vč. fitinek | [18 empty] | PP | 1
33 | M | M163 | Ventil kulový lepicí D 015 vypouštěcí | ks | 4 |  |  | 0 |  |  | základní | 0 | 0 | 0 |  | 0 | 0 | 0 | 0 | 0 | 8 | M | 1 | ROZPOCET | 0 | 0 | 0 | 0 | 0 | 1 | 0 | 4 | 859755519
| PP |  | Ventil kulový lepicí D 015 vypouštěcí | [18 empty] | PP | 1
34 | M | M164 | Ventil kulový lepicí D 032 | ks | 5 |  |  | 0 |  |  | základní | 0 | 0 | 0 |  | 0 | 0 | 0 | 0 | 0 | 8 | M | 1 | ROZPOCET | 0 | 0 | 0 | 0 | 0 | 1 | 0 | 4 | -1890617644
| PP |  | Ventil kulový lepicí D 032 | [18 empty] | PP | 1
35 | M | M165 | Ventil kulový lepicí D 050 | ks | 7 |  |  | 0 |  |  | základní | 0 | 0 | 0 |  | 0 | 0 | 0 | 0 | 0 | 8 | M | 1 | ROZPOCET | 0 | 0 | 0 | 0 | 0 | 1 | 0 | 4 | 2026826223
| PP |  | Ventil kulový lepicí D 050 | [18 empty] | PP | 1
36 | M | M166 | Ventil kulový lepicí D 063 | ks | 2 |  |  | 0 |  |  | základní | 0 | 0 | 0 |  | 0 | 0 | 0 | 0 | 0 | 8 | M | 1 | ROZPOCET | 0 | 0 | 0 | 0 | 0 | 1 | 0 | 4 | 2111573628
| PP |  | Ventil kulový lepicí D 063 | [18 empty] | PP | 1
37 | M | M167 | Mosazné nožové šoupě D 032 | ks | 13 |  |  | 0 |  |  | základní | 0 | 0 | 0 |  | 0 | 0 | 0 | 0 | 0 | 8 | M | 1 | ROZPOCET | 0 | 0 | 0 | 0 | 0 | 1 | 0 | 4 | -1663975285
| PP |  | Mosazné nožové šoupě D 032 | [18 empty] | PP | 1
38 | M | M168 | Klapka zpětná pružinová D 032 | ks | 1 |  |  | 0 |  |  | základní | 0 | 0 | 0 |  | 0 | 0 | 0 | 0 | 0 | 8 | M | 1 | ROZPOCET | 0 | 0 | 0 | 0 | 0 | 1 | 0 | 4 | -284638455
| PP |  | Klapka zpětná pružinová D 032 | [18 empty] | PP | 1
39 | M | M169 | Klapka zpětná pružinová D 050 | ks | 1 |  |  | 0 |  |  | základní | 0 | 0 | 0 |  | 0 | 0 | 0 | 0 | 0 | 8 | M | 1 | ROZPOCET | 0 | 0 | 0 | 0 | 0 | 1 | 0 | 4 | -1311328489
| PP |  | Klapka zpětná pružinová D 050 | [18 empty] | PP | 1
40 | M | M170 | Klapka zpětná pružinová D 063 | ks | 1 |  |  | 0 |  |  | základní | 0 | 0 | 0 |  | 0 | 0 | 0 | 0 | 0 | 8 | M | 1 | ROZPOCET | 0 | 0 | 0 | 0 | 0 | 1 | 0 | 4 | 1176347066
| PP |  | Klapka zpětná pružinová D 063 | [18 empty] | PP | 1
41 | M | M171 | Klapka ruční přír. DN 65 FL3 PN 16 vč. přír. spoje | ks | 3 |  |  | 0 |  |  | základní | 0 | 0 | 0 |  | 0 | 0 | 0 | 0 | 0 | 8 | M | 1 | ROZPOCET | 0 | 0 | 0 | 0 | 0 | 1 | 0 | 4 | 1615840924
| PP |  | Klapka ruční přír. DN 65 FL3 PN 16 vč. přír. spoje | [18 empty] | PP | 1
42 | M | M172 | Klapka ruční přír. DN 100 FL3 PN 16 vč. přír. spoje | ks | 1 |  |  | 0 |  |  | základní | 0 | 0 | 0 |  | 0 | 0 | 0 | 0 | 0 | 8 | M | 1 | ROZPOCET | 0 | 0 | 0 | 0 | 0 | 1 | 0 | 4 | 2067848490
| PP |  | Klapka ruční přír. DN 100 FL3 PN 16 vč. přír. spoje | [18 empty] | PP | 1
43 | M | M173 | Klapka ruční přír. DN 150 FL3 PN 16 vč. přír. spoje | ks | 1 |  |  | 0 |  |  | základní | 0 | 0 | 0 |  | 0 | 0 | 0 | 0 | 0 | 8 | M | 1 | ROZPOCET | 0 | 0 | 0 | 0 | 0 | 1 | 0 | 4 | 1070780971
| PP |  | Klapka ruční přír. DN 150 FL3 PN 16 vč. přír. spoje | [18 empty] | PP | 1
44 | M | M174 | Klapka zpětná mezipřír DN 65 vč. přír. spoje | ks | 1 |  |  | 0 |  |  | základní | 0 | 0 | 0 |  | 0 | 0 | 0 | 0 | 0 | 8 | M | 1 | ROZPOCET | 0 | 0 | 0 | 0 | 0 | 1 | 0 | 4 | 734009176
| PP |  | Klapka zpětná mezipřír DN 65 vč. přír. spoje | [18 empty] | PP | 1
45 | M | M175 | Kotvící a spojovací materiál | kpl | 1 |  |  | 0 |  |  | základní | 0 | 0 | 0 |  | 0 | 0 | 0 | 0 | 0 | 8 | M | 1 | ROZPOCET | 0 | 0 | 0 | 0 | 0 | 1 | 0 | 4 | -31979566
| PP |  | Kotvící a spojovací materiál | [18 empty] | PP | 1
46 | M | M176 | Lepidlo PVC na bázi tetrahydrofuranu 1 kg | kg | 6 |  |  | 0 |  |  | základní | 0 | 0 | 0 |  | 0 | 0 | 0 | 0 | 0 | 8 | M | 1 | ROZPOCET | 0 | 0 | 0 | 0 | 0 | 1 | 0 | 4 | 1343880011
| PP |  | Lepidlo PVC na bázi tetrahydrofuranu 1 kg | [18 empty] | PP | 1
47 | M | M177 | Čisticí prostředek pro lepené spoje z PVC 1.0 l | l | 4 |  |  | 0 |  |  | základní | 0 | 0 | 0 |  | 0 | 0 | 0 | 0 | 0 | 8 | M | 1 | ROZPOCET | 0 | 0 | 0 | 0 | 0 | 1 | 0 | 4 | 45100413
| PP |  | Čisticí prostředek pro lepené spoje z PVC 1.0 l | [18 empty] | PP | 1
48 | M | M178 | Ohebná dvouplášťová korugovaná chránička D63 | m | 168 |  |  | 0 |  |  | základní | 0 | 0 | 0 |  | 0 | 0 | 0 | 0 | 0 | 8 | M | 1 | ROZPOCET | 0 | 0 | 0 | 0 | 0 | 1 | 0 | 4 | -1110172676
| PP |  | Ohebná dvouplášťová korugovaná chránička D63 | [18 empty] | PP | 1
49 | M | M179 | Návlek. izolační trubka z pěnového polyethylenu tl. 15 mm | m | 50 |  |  | 0 |  |  | základní | 0 | 0 | 0 |  | 0 | 0 | 0 | 0 | 0 | 8 | M | 1 | ROZPOCET | 0 | 0 | 0 | 0 | 0 | 1 | 0 | 4 | -792914005
| PP |  | Návlek. izolační trubka z pěnového polyethylenu tl. 15 mm | [18 empty] | PP | 1
| D | 4. | Montáž a doprava |  |  |  |  | 0 |  |  |  |  | 0 | 0 |  | 0 |  | 0 |  | 0 | 1 | D | 0 | ROZPOCET | [6 empty] | 0
50 | K | M180 | Tlakové zkoušky potrubí | kpl | 1 |  |  | 0 |  |  | základní | 0 | 0 | 0 |  | 0 | 0 | 0 | 0 | 0 | 4 | K | 1 | ROZPOCET | 0 | 0 | 0 | 0 | 0 | 1 | 0 | 4 | -20748093
| PP |  | Tlakové zkoušky potrubí | [18 empty] | PP | 1
51 | K | M181 | Montáž | hod | 195 |  |  | 0 |  |  | základní | 0 | 0 | 0 |  | 0 | 0 | 0 | 0 | 0 | 4 | K | 1 | ROZPOCET | 0 | 0 | 0 | 0 | 0 | 1 | 0 | 4 | 1287815050
| PP |  | Montáž | [18 empty] | PP | 1
52 | K | M182 | Zkušební provoz | hod | 8 |  |  | 0 |  |  | základní | 0 | 0 | 0 |  | 0 | 0 | 0 | 0 | 0 | 4 | K | 1 | ROZPOCET | 0 | 0 | 0 | 0 | 0 | 1 | 0 | 4 | 753013774
| PP |  | Zkušební provoz | [18 empty] | PP | 1
53 | K | M183 | Mimostaveništní doprava | kpl | 1 |  |  | 0 |  |  | základní | 0 | 0 | 0 |  | 0 | 0 | 0 | 0 | 0 | 4 | K | 1 | ROZPOCET | 0 | 0 | 0 | 0 | 0 | 1 | 0 | 4 | 2060839410
| PP |  | Mimostaveništní doprava | [18 empty] | PP | 1
54 | K | M184 | Návod pro obsluhu a údržbu | ks | 1 |  |  | 0 |  |  | základní | 0 | 0 | 0 |  | 0 | 0 | 0 | 0 | 0 | 4 | K | 1 | ROZPOCET | 0 | 0 | 0 | 0 | 0 | 1 | 0 | 4 | -335580749
| PP |  | Návod pro obsluhu a údržbu | [18 empty] | PP | 1
55 | K | M185 | Uvedení do provozu zašk. obsluhy | hod | 8 |  |  | 0 |  |  | základní | 0 | 0 | 0 |  | 0 | 0 | 0 | 0 | 0 | 4 | K | 1 | ROZPOCET | 0 | 0 | 0 | 0 | 0 | 1 | 0 | 4 | -1355007979
| PP |  | Uvedení do provozu zašk. obsluhy | [18 empty] | PP | 1
56 | K | M186 | Dokumentace konečného provedení stavby | ks | 1 |  |  | 0 |  |  | základní | 0 | 0 | 0 |  | 0 | 0 | 0 | 0 | 0 | 4 | K | 1 | ROZPOCET | 0 | 0 | 0 | 0 | 0 | 1 | 0 | 4 | -1433433042
| PP |  | Dokumentace konečného provedení stavby | [18 empty] | PP | 1

## SO 103 Fontána - Elektr...
{2fd3db4c-d49c-4b12-9c12-711fdd991a99}
2
| KRYCÍ LIST SOUPISU PRACÍ | [8 empty] | v --- níže se nacházejí doplnkové a pomocné údaje k sestavám --- v | [11 empty] | False
Stavba:
Úpravy parkové plochy u č.p. 653, Horní Slavkov
Objekt:
D.2.1 - Objekty technologických zařízení
Soupis:
SO 103 Fontána - Elektroinstalace
| KSO: |  |  |  |  | CC-CZ:
| Místo: |  | Horní Slavkov |  |  | Datum: | 19.4.2020
| Zadavatel: |  |  |  |  | IČ: | 00259322
|  | Město Horní Slavkov |  |  |  | DIČ:
| Uchazeč: |  |  |  |  | IČ: | Vyplň údaj
|  | Vyplň údaj |  |  |  | DIČ: | Vyplň údaj
| Projektant: |  |  |  |  | IČ:
|  | Ing. Vladimír Dufek |  |  |  | DIČ:
| Zpracovatel: |  |  |  |  | IČ: | 73403881
|  | Ing. Nikola Prinzová |  |  |  | DIČ:
Poznámka:
|  | Materiál | [5 empty] | 0
|  | Montáž | [5 empty] | 0
| Cena bez DPH | [6 empty] | 0
|  |  | Základ daně |  |  | Sazba daně |  | Výše daně
| DPH | základní | 0 |  |  | 21% |  | 0
|  | snížená | 0 |  |  | 15% |  | 0
|  | zákl. přenesená | 0 |  |  | 21% |  | 0
|  | sníž. přenesená | 0 |  |  | 15% |  | 0
|  | nulová | 0 |  |  | 0% |  | 0
| Cena s DPH |  |  | v | CZK |  |  | 0
REKAPITULACE ČLENĚNÍ SOUPISU PRACÍ
Stavba:
Úpravy parkové plochy u č.p. 653, Horní Slavkov
Objekt:
D.2.1 - Objekty technologických zařízení
Soupis:
SO 103 Fontána - Elektroinstalace
Místo: |  |  | Horní Slavkov |  |  | Datum: | 19.4.2020
Zadavatel: |  |  | Město Horní Slavkov |  |  | Projektant: | Ing. Vladimír Dufek
Uchazeč: |  |  | Vyplň údaj |  |  | Zpracovatel: | Ing. Nikola Prinzová
Kód dílu - Popis | [5 empty] | Materiál [CZK] | Montáž [CZK] | Cena celkem [CZK]
Náklady stavby celkem | [5 empty] | 0 | 0 | 0 | [14 empty] | -1
| 6. - Doprava a ostatní |  |  |  |  | 0 | 0 | 0
| 5. - Materiál |  |  |  |  | 0 | 0 | 0
SOUPIS PRACÍ
Stavba:
Úpravy parkové plochy u č.p. 653, Horní Slavkov
Objekt:
D.2.1 - Objekty technologických zařízení
Soupis:
SO 103 Fontána - Elektroinstalace
Místo: |  |  | Horní Slavkov |  |  | Datum: | 19.4.2020
Zadavatel: |  |  | Město Horní Slavkov |  |  | Projektant: | Ing. Vladimír Dufek
Uchazeč: |  |  | Vyplň údaj |  |  | Zpracovatel: | Ing. Nikola Prinzová
PČ | Typ | Kód | Popis | MJ | Množství | J. materiál [CZK] | J. montáž [CZK] | Cena celkem [CZK] | Cenová soustava |  | DPH | J.cena [CZK] | Materiál celkem [CZK] | Montáž celkem [CZK] | J. Nh [h] | Nh celkem [h] | J. hmotnost [t] | Hmotnost celkem [t] | J. suť [t] | Suť Celkem [t]
Náklady soupisu celkem | [7 empty] | 0 |  |  |  |  | 0 | 0 |  | 0 |  | 0 |  | 0 |  | D | -1 | [7 empty] | 0
| D | 6. | Doprava a ostatní |  |  |  |  | 0 |  |  |  |  | 0 | 0 |  | 0 |  | 0 |  | 0 | 1 | D | 0 | ROZPOCET | [6 empty] | 0
1 | K | M188 | modulární rozv. IP65 700x500x230 | ks | 1 |  |  | 0 |  |  | základní | 0 | 0 | 0 |  | 0 | 0 | 0 | 0 | 0 | 512 | K | 1 | ROZPOCET | 0 | 0 | 0 | 0 | 0 | 1 | 0 | 512 | 1885225848
| PP |  | modulární rozv. IP65 700x500x230 | [18 empty] | PP | 1
2 | K | M189 | PG11------ Vývodka PG11 s maticí | ks | 14 |  |  | 0 |  |  | základní | 0 | 0 | 0 |  | 0 | 0 | 0 | 0 | 0 | 512 | K | 1 | ROZPOCET | 0 | 0 | 0 | 0 | 0 | 1 | 0 | 512 | 1906892532
| PP |  | PG11------ Vývodka PG11 s maticí | [18 empty] | PP | 1
3 | K | M190 | PG21------ Vývodka PG21 s maticí | ks | 1 |  |  | 0 |  |  | základní | 0 | 0 | 0 |  | 0 | 0 | 0 | 0 | 0 | 512 | K | 1 | ROZPOCET | 0 | 0 | 0 | 0 | 0 | 1 | 0 | 512 | 1849146639
| PP |  | PG21------ Vývodka PG21 s maticí | [18 empty] | PP | 1
4 | K | M191 | Frekvenční měnič, skalární řízení 0,75kW, 3x400V~ | ks | 2 |  |  | 0 |  |  | základní | 0 | 0 | 0 |  | 0 | 0 | 0 | 0 | 0 | 512 | K | 1 | ROZPOCET | 0 | 0 | 0 | 0 | 0 | 1 | 0 | 512 | -409502004
| PP |  | Frekvenční měnič, skalární řízení 0,75kW, 3x400V~ | [18 empty] | PP | 1
5 | K | M192 | Frekvenční měnič, skalární řízení 1,5kW, 3x400V~ | ks | 1 |  |  | 0 |  |  | základní | 0 | 0 | 0 |  | 0 | 0 | 0 | 0 | 0 | 512 | K | 1 | ROZPOCET | 0 | 0 | 0 | 0 | 0 | 1 | 0 | 512 | 148106570
| PP |  | Frekvenční měnič, skalární řízení 1,5kW, 3x400V~ | [18 empty] | PP | 1
6 | K | M193 | DIGITÁLNÍ SPÍNACÍ HODINY - 3 MODUL, denní/týdenní/měsíční/roční/99 letSHT-1 /230 1-kanál, 100 programů, automaticky letní/zimní čas, výstup 1x16A, cívka AC 230 V | ks | 6 |  |  | 0 |  |  | základní | 0 | 0 | 0 |  | 0 | 0 | 0 | 0 | 0 | 512 | K | 1 | ROZPOCET | 0 | 0 | 0 | 0 | 0 | 1 | 0 | 512 | 1194742095
| PP |  | DIGITÁLNÍ SPÍNACÍ HODINY - 3 MODUL, denní/týdenní/měsíční/roční/99 letSHT-1 /230 1-kanál, 100 programů, automaticky letní/zimní čas, výstup 1x16A, cívka AC 230 V | [18 empty] | PP | 1
7 | K | M194 | SONDY k HLADINOVÉMU RELÉ: SHR-2 hladinová sonda - nerezová elektroda uložená v PVC krytu | ks | 4 |  |  | 0 |  |  | základní | 0 | 0 | 0 |  | 0 | 0 | 0 | 0 | 0 | 512 | K | 1 | ROZPOCET | 0 | 0 | 0 | 0 | 0 | 1 | 0 | 512 | -548109530
| PP |  | SONDY k HLADINOVÉMU RELÉ: SHR-2 hladinová sonda - nerezová elektroda uložená v PVC krytu | [18 empty] | PP | 1
8 | K | M195 | B6/1 Jistič , char B, 1-pólový | ks | 4 |  |  | 0 |  |  | základní | 0 | 0 | 0 |  | 0 | 0 | 0 | 0 | 0 | 512 | K | 1 | ROZPOCET | 0 | 0 | 0 | 0 | 0 | 1 | 0 | 512 | 104070995
| PP |  | B6/1 Jistič , char B, 1-pólový | [18 empty] | PP | 1
9 | K | M196 | IG542717P- Skříňka Combiester 540x270x171mm | ks | 3 |  |  | 0 |  |  | základní | 0 | 0 | 0 |  | 0 | 0 | 0 | 0 | 0 | 512 | K | 1 | ROZPOCET | 0 | 0 | 0 | 0 | 0 | 1 | 0 | 512 | 1122359056
| PP |  | IG542717P- Skříňka Combiester 540x270x171mm | [18 empty] | PP | 1
10 | K | M197 | Transformátor 230/24V DC,250VA +/-5% | ks | 3 |  |  | 0 |  |  | základní | 0 | 0 | 0 |  | 0 | 0 | 0 | 0 | 0 | 512 | K | 1 | ROZPOCET | 0 | 0 | 0 | 0 | 0 | 1 | 0 | 512 | -1284354644
| PP |  | Transformátor 230/24V DC,250VA +/-5% | [18 empty] | PP | 1
11 | K | M198 | B10/1 , char B, 1-pólový | ks | 3 |  |  | 0 |  |  | základní | 0 | 0 | 0 |  | 0 | 0 | 0 | 0 | 0 | 512 | K | 1 | ROZPOCET | 0 | 0 | 0 | 0 | 0 | 1 | 0 | 512 | -1937141603
| PP |  | B10/1 , char B, 1-pólový | [18 empty] | PP | 1
12 | K | M199 | BM617310-- Jistič C10/3 | ks | 3 |  |  | 0 |  |  | základní | 0 | 0 | 0 |  | 0 | 0 | 0 | 0 | 0 | 512 | K | 1 | ROZPOCET | 0 | 0 | 0 | 0 | 0 | 1 | 0 | 512 | 1776481489
| PP |  | BM617310-- Jistič C10/3 | [18 empty] | PP | 1
13 | K | M200 | 40-3 Páčkový spínač | Ks | 1 |  |  | 0 |  |  | základní | 0 | 0 | 0 |  | 0 | 0 | 0 | 0 | 0 | 512 | K | 1 | ROZPOCET | 0 | 0 | 0 | 0 | 0 | 1 | 0 | 512 | 1993247018
| PP |  | 40-3 Páčkový spínač | [18 empty] | PP | 1
14 | K | M201 | RSI-20-10-A230 Instalační stykač | Ks | 5 |  |  | 0 |  |  | základní | 0 | 0 | 0 |  | 0 | 0 | 0 | 0 | 0 | 512 | K | 1 | ROZPOCET | 0 | 0 | 0 | 0 | 0 | 1 | 0 | 512 | -1631391026
| PP |  | RSI-20-10-A230 Instalační stykač | [18 empty] | PP | 1
15 | K | M202 | 25/4/003 Chránič Ir=250A, typ AC, 4-pól | ks | 1 |  |  | 0 |  |  | základní | 0 | 0 | 0 |  | 0 | 0 | 0 | 0 | 0 | 512 | K | 1 | ROZPOCET | 0 | 0 | 0 | 0 | 0 | 1 | 0 | 512 | -1958302259
| PP |  | 25/4/003 Chránič Ir=250A, typ AC, 4-pól | [18 empty] | PP | 1
16 | K | M203 | ZSE-03 Soklová zásuvka | Ks | 1 |  |  | 0 |  |  | základní | 0 | 0 | 0 |  | 0 | 0 | 0 | 0 | 0 | 512 | K | 1 | ROZPOCET | 0 | 0 | 0 | 0 | 0 | 1 | 0 | 512 | -1517828500
| PP |  | ZSE-03 Soklová zásuvka | [18 empty] | PP | 1
17 | K | M204 | Relé instalační, 2Z/20A, 230V AC | ks | 3 |  |  | 0 |  |  | základní | 0 | 0 | 0 |  | 0 | 0 | 0 | 0 | 0 | 512 | K | 1 | ROZPOCET | 0 | 0 | 0 | 0 | 0 | 1 | 0 | 512 | 1333069484
| PP |  | Relé instalační, 2Z/20A, 230V AC | [18 empty] | PP | 1
18 | K | M205 | 6B-1N-030A -6A | ks | 1 |  |  | 0 |  |  | základní | 0 | 0 | 0 |  | 0 | 0 | 0 | 0 | 0 | 512 | K | 1 | ROZPOCET | 0 | 0 | 0 | 0 | 0 | 1 | 0 | 512 | 1381158803
| PP |  | 6B-1N-030A -6A | [18 empty] | PP | 1
19 | K | M206 | HLADINOVÉ RELÉ: HRH-1/230 hlídací hladiny s 1stavovým. i 2stav. hlídáním,hlídání ve dvou nezávislých nádržíchnastav.citlivost i čas.prodleva,měřící frekv. 50Hz | ks | 2 |  |  | 0 |  |  | základní | 0 | 0 | 0 |  | 0 | 0 | 0 | 0 | 0 | 512 | K | 1 | ROZPOCET | 0 | 0 | 0 | 0 | 0 | 1 | 0 | 512 | 220783794
| PP |  | HLADINOVÉ RELÉ: HRH-1/230 hlídací hladiny s 1stavovým. i 2stav. hlídáním,hlídání ve dvou nezávislých nádržíchnastav.citlivost i čas.prodleva,měřící frekv. 50Hz | [18 empty] | PP | 1
20 | K | M207 | SVORKOVNICE KRABICOVÁ: 273-102 4x1-2,5mm2 | ks | 20 |  |  | 0 |  |  | základní | 0 | 0 | 0 |  | 0 | 0 | 0 | 0 | 0 | 512 | K | 1 | ROZPOCET | 0 | 0 | 0 | 0 | 0 | 1 | 0 | 512 | -1989678108
| PP |  | SVORKOVNICE KRABICOVÁ: 273-102 4x1-2,5mm2 | [18 empty] | PP | 1
21 | K | M208 | SVORKOVNICE KRABICOVÁ: 273-105 5x1-2,5mm2 | ks | 20 |  |  | 0 |  |  | základní | 0 | 0 | 0 |  | 0 | 0 | 0 | 0 | 0 | 512 | K | 1 | ROZPOCET | 0 | 0 | 0 | 0 | 0 | 1 | 0 | 512 | 2002459962
| PP |  | SVORKOVNICE KRABICOVÁ: 273-105 5x1-2,5mm2 | [18 empty] | PP | 1
22 | K | M209 | ŠNŮRA STŘEDNÍ PRYŽOVÁ: H07RN-F-G 3x2.5 mm2 , pevně | m | 200 |  |  | 0 |  |  | základní | 0 | 0 | 0 |  | 0 | 0 | 0 | 0 | 0 | 512 | K | 1 | ROZPOCET | 0 | 0 | 0 | 0 | 0 | 1 | 0 | 512 | -1563905014
| PP |  | ŠNŮRA STŘEDNÍ PRYŽOVÁ: H07RN-F-G 3x2.5 mm2 , pevně | [18 empty] | PP | 1
23 | K | M210 | KABEL SILOVÝ,IZOLACE PVC S VODIČEM PE: CYKY-J 3x1.5 mm2 , pevně | m | 65 |  |  | 0 |  |  | základní | 0 | 0 | 0 |  | 0 | 0 | 0 | 0 | 0 | 512 | K | 1 | ROZPOCET | 0 | 0 | 0 | 0 | 0 | 1 | 0 | 512 | 1570950685
| PP |  | KABEL SILOVÝ,IZOLACE PVC S VODIČEM PE: CYKY-J 3x1.5 mm2 , pevně | [18 empty] | PP | 1
24 | K | M211 | KABEL SILOVÝ,IZOLACE PVC S VODIČEM PE: CYKY-J 5x1.5 mm2 , pevně | m | 40 |  |  | 0 |  |  | základní | 0 | 0 | 0 |  | 0 | 0 | 0 | 0 | 0 | 512 | K | 1 | ROZPOCET | 0 | 0 | 0 | 0 | 0 | 1 | 0 | 512 | -119419747
| PP |  | KABEL SILOVÝ,IZOLACE PVC S VODIČEM PE: CYKY-J 5x1.5 mm2 , pevně | [18 empty] | PP | 1
25 | K | M212 | PVC kabely a vodiče: J-Y(ST)-Y 2x2x0,60 , pevně | m | 20 |  |  | 0 |  |  | základní | 0 | 0 | 0 |  | 0 | 0 | 0 | 0 | 0 | 512 | K | 1 | ROZPOCET | 0 | 0 | 0 | 0 | 0 | 1 | 0 | 512 | -105580190
| PP |  | PVC kabely a vodiče: J-Y(ST)-Y 2x2x0,60 , pevně | [18 empty] | PP | 1
26 | K | M213 | OHEBNÁ CHRÁNIČKA KOPOFLEX: KF09040 světlost 32mm | m | 50 |  |  | 0 |  |  | základní | 0 | 0 | 0 |  | 0 | 0 | 0 | 0 | 0 | 512 | K | 1 | ROZPOCET | 0 | 0 | 0 | 0 | 0 | 1 | 0 | 512 | 143890552
| PP |  | OHEBNÁ CHRÁNIČKA KOPOFLEX: KF09040 světlost 32mm | [18 empty] | PP | 1
27 | K | M214 | ZÁSUVKA NN, PRAKTIK IP 44 (PLAST): 5518-2929 B Zásuvka jednonásobná IP 44, s ochranným kolíkem, s víčkem; d. Praktik; b. bílá | ks | 3 |  |  | 0 |  |  | základní | 0 | 0 | 0 |  | 0 | 0 | 0 | 0 | 0 | 512 | K | 1 | ROZPOCET | 0 | 0 | 0 | 0 | 0 | 1 | 0 | 512 | 1522271607
| PP |  | ZÁSUVKA NN, PRAKTIK IP 44 (PLAST): 5518-2929 B Zásuvka jednonásobná IP 44, s ochranným kolíkem, s víčkem; d. Praktik; b. bílá | [18 empty] | PP | 1
28 | K | M215 | ZÁSUVKA NN, PRAKTIK IP 44 (PLAST): 5518-2029 B Zásuvka dvojnásobná IP 44, s ochrannými kolíky, s víčky; d. Praktik; b. bílá | ks | 1 |  |  | 0 |  |  | základní | 0 | 0 | 0 |  | 0 | 0 | 0 | 0 | 0 | 512 | K | 1 | ROZPOCET | 0 | 0 | 0 | 0 | 0 | 1 | 0 | 512 | -2052957046
| PP |  | ZÁSUVKA NN, PRAKTIK IP 44 (PLAST): 5518-2029 B Zásuvka dvojnásobná IP 44, s ochrannými kolíky, s víčky; d. Praktik; b. bílá | [18 empty] | PP | 1
29 | K | M216 | LV 24X22 LIŠTA VKLÁDACÍ (2m v kartonu) | m | 8 |  |  | 0 |  |  | základní | 0 | 0 | 0 |  | 0 | 0 | 0 | 0 | 0 | 512 | K | 1 | ROZPOCET | 0 | 0 | 0 | 0 | 0 | 1 | 0 | 512 | -302121245
| PP |  | LV 24X22 LIŠTA VKLÁDACÍ (2m v kartonu) | [18 empty] | PP | 1
30 | K | M217 | LH 40X40 LIŠTA HRANATÁ (2m v kartonu) - DVOJ. ZÁMEK | m | 8 |  |  | 0 |  |  | základní | 0 | 0 | 0 |  | 0 | 0 | 0 | 0 | 0 | 512 | K | 1 | ROZPOCET | 0 | 0 | 0 | 0 | 0 | 1 | 0 | 512 | 1170228031
| PP |  | LH 40X40 LIŠTA HRANATÁ (2m v kartonu) - DVOJ. ZÁMEK | [18 empty] | PP | 1
31 | K | M218 | TRUBKA OHEBNÁ STŘEDNÍ MECHANICKÁ O DOLNOST: 1220 d 20 mm, pevně | m | 25 |  |  | 0 |  |  | základní | 0 | 0 | 0 |  | 0 | 0 | 0 | 0 | 0 | 512 | K | 1 | ROZPOCET | 0 | 0 | 0 | 0 | 0 | 1 | 0 | 512 | -988073196
| PP |  | TRUBKA OHEBNÁ STŘEDNÍ MECHANICKÁ O DOLNOST: 1220 d 20 mm, pevně | [18 empty] | PP | 1
32 | K | M219 | ŠŇŮRA PVC: H05VV-F-G 5x1 mm2 , pevně | m | 10 |  |  | 0 |  |  | základní | 0 | 0 | 0 |  | 0 | 0 | 0 | 0 | 0 | 512 | K | 1 | ROZPOCET | 0 | 0 | 0 | 0 | 0 | 1 | 0 | 512 | -1564798048
| PP |  | ŠŇŮRA PVC: H05VV-F-G 5x1 mm2 , pevně | [18 empty] | PP | 1
33 | K | M220 | ŠŇŮRA PVC: H05VV-F-G 3x1 mm2 , pevně | m | 30 |  |  | 0 |  |  | základní | 0 | 0 | 0 |  | 0 | 0 | 0 | 0 | 0 | 512 | K | 1 | ROZPOCET | 0 | 0 | 0 | 0 | 0 | 1 | 0 | 512 | 533928078
| PP |  | ŠŇŮRA PVC: H05VV-F-G 3x1 mm2 , pevně | [18 empty] | PP | 1
34 | K | M221 | VODIČ JEDNOŽILOVÝ OHEBNÝ (CYA): H07V-K 1.5 mm2 , pevně | m | 65 |  |  | 0 |  |  | základní | 0 | 0 | 0 |  | 0 | 0 | 0 | 0 | 0 | 512 | K | 1 | ROZPOCET | 0 | 0 | 0 | 0 | 0 | 1 | 0 | 512 | 256787925
| PP |  | VODIČ JEDNOŽILOVÝ OHEBNÝ (CYA): H07V-K 1.5 mm2 , pevně | [18 empty] | PP | 1
35 | K | M222 | VODIČ JEDNOŽILOVÝ, IZOLACE PVC: CY 4 , pevně | m | 16 |  |  | 0 |  |  | základní | 0 | 0 | 0 |  | 0 | 0 | 0 | 0 | 0 | 512 | K | 1 | ROZPOCET | 0 | 0 | 0 | 0 | 0 | 1 | 0 | 512 | -1603655947
| PP |  | VODIČ JEDNOŽILOVÝ, IZOLACE PVC: CY 4 , pevně | [18 empty] | PP | 1
36 | K | M223 | VODIČ JEDNOŽILOVÝ, IZOLACE PVC: CY 16 , pevně | m | 20 |  |  | 0 |  |  | základní | 0 | 0 | 0 |  | 0 | 0 | 0 | 0 | 0 | 512 | K | 1 | ROZPOCET | 0 | 0 | 0 | 0 | 0 | 1 | 0 | 512 | 127579697
| PP |  | VODIČ JEDNOŽILOVÝ, IZOLACE PVC: CY 16 , pevně | [18 empty] | PP | 1
37 | K | M224 | A11 Krabice odbočná plastová, šedá, prázdná, IP 54,12 otv. | ks | 4 |  |  | 0 |  |  | základní | 0 | 0 | 0 |  | 0 | 0 | 0 | 0 | 0 | 512 | K | 1 | ROZPOCET | 0 | 0 | 0 | 0 | 0 | 1 | 0 | 512 | 1775421473
| PP |  | A11 Krabice odbočná plastová, šedá, prázdná, IP 54,12 otv. | [18 empty] | PP | 1
38 | K | M225 | SPÍNAČ DO VLHKA V IZOL. IP44 "PRAKTIK": 3553-01929 1-pólový vypínač | ks | 1 |  |  | 0 |  |  | základní | 0 | 0 | 0 |  | 0 | 0 | 0 | 0 | 0 | 512 | K | 1 | ROZPOCET | 0 | 0 | 0 | 0 | 0 | 1 | 0 | 512 | -87328718
| PP |  | SPÍNAČ DO VLHKA V IZOL. IP44 "PRAKTIK": 3553-01929 1-pólový vypínač | [18 empty] | PP | 1
39 | K | M226 | OSAZENÍ HMOŽDINKY DO BETONU: HM6 | ks | 50 |  |  | 0 |  |  | základní | 0 | 0 | 0 |  | 0 | 0 | 0 | 0 | 0 | 512 | K | 1 | ROZPOCET | 0 | 0 | 0 | 0 | 0 | 1 | 0 | 512 | -1318106593
| PP |  | OSAZENÍ HMOŽDINKY DO BETONU: HM6 | [18 empty] | PP | 1
40 | K | M227 | OSAZENÍ HMOŽDINKY DO BETONU: podružný materiál | kpl | 1 |  |  | 0 |  |  | základní | 0 | 0 | 0 |  | 0 | 0 | 0 | 0 | 0 | 512 | K | 1 | ROZPOCET | 0 | 0 | 0 | 0 | 0 | 1 | 0 | 512 | 215944525
| PP |  | OSAZENÍ HMOŽDINKY DO BETONU: podružný materiál | [18 empty] | PP | 1
| D | 5. | Materiál |  |  |  |  | 0 |  |  |  |  | 0 | 0 |  | 0 |  | 0 |  | 0 | 3 | D | 1 | ROZPOCET | [6 empty] | 0
41 | M | M228 | Seřízení odzkoušení el. technologie | kpl | 1 |  |  | 0 |  |  | základní | 0 | 0 | 0 |  | 0 | 0 | 0 | 0 | 0 | 8 | M | 2 | ROZPOCET | 0 | 0 | 0 | 0 | 0 | 1 | 0 | 4 | 49711053
| PP |  | Seřízení odzkoušení el. technologie | [18 empty] | PP | 2
42 | M | M229 | Tech. dokumentace skutečného stavu | kpl | 1 |  |  | 0 |  |  | základní | 0 | 0 | 0 |  | 0 | 0 | 0 | 0 | 0 | 8 | M | 2 | ROZPOCET | 0 | 0 | 0 | 0 | 0 | 1 | 0 | 4 | 156162978
| PP |  | Tech. dokumentace skutečného stavu | [18 empty] | PP | 2
43 | M | M230 | Celk.prohl.el.zaříz. měření a vyhotovení revizní zprávy | kpl | 1 |  |  | 0 |  |  | základní | 0 | 0 | 0 |  | 0 | 0 | 0 | 0 | 0 | 8 | M | 2 | ROZPOCET | 0 | 0 | 0 | 0 | 0 | 1 | 0 | 4 | -202742719
| PP |  | Celk.prohl.el.zaříz. měření a vyhotovení revizní zprávy | [18 empty] | PP | 2
44 | M | M231 | Mimostaveništní doprava | kpl | 1 |  |  | 0 |  |  | základní | 0 | 0 | 0 |  | 0 | 0 | 0 | 0 | 0 | 8 | M | 2 | ROZPOCET | 0 | 0 | 0 | 0 | 0 | 1 | 0 | 4 | -1489031757
| PP |  | Mimostaveništní doprava | [18 empty] | PP | 2

## 00 - Vedlejší rozpočtové ...
{01cf9e1a-52f6-45df-8c4c-33828177266a}
2
| KRYCÍ LIST SOUPISU PRACÍ | [8 empty] | v --- níže se nacházejí doplnkové a pomocné údaje k sestavám --- v | [11 empty] | False
Stavba:
Úpravy parkové plochy u č.p. 653, Horní Slavkov
Objekt:
00 - Vedlejší rozpočtové náklady
| KSO: |  |  |  |  | CC-CZ:
| Místo: |  | Horní Slavkov |  |  | Datum: | 19.4.2020
| Zadavatel: |  |  |  |  | IČ: | 00259322
|  | Město Horní Slavkov |  |  |  | DIČ:
| Uchazeč: |  |  |  |  | IČ: | Vyplň údaj
|  | Vyplň údaj |  |  |  | DIČ: | Vyplň údaj
| Projektant: |  |  |  |  | IČ:
|  | Ing. Vladimír Dufek |  |  |  | DIČ:
| Zpracovatel: |  |  |  |  | IČ: | 73403881
|  | Ing. Nikola Prinzová |  |  |  | DIČ:
Poznámka:
|  | Materiál | [5 empty] | 0
|  | Montáž | [5 empty] | 0
| Cena bez DPH | [6 empty] | 0
|  |  | Základ daně |  |  | Sazba daně |  | Výše daně
| DPH | základní | 0 |  |  | 21% |  | 0
|  | snížená | 0 |  |  | 15% |  | 0
|  | zákl. přenesená | 0 |  |  | 21% |  | 0
|  | sníž. přenesená | 0 |  |  | 15% |  | 0
|  | nulová | 0 |  |  | 0% |  | 0
| Cena s DPH |  |  | v | CZK |  |  | 0
REKAPITULACE ČLENĚNÍ SOUPISU PRACÍ
Stavba:
Úpravy parkové plochy u č.p. 653, Horní Slavkov
Objekt:
00 - Vedlejší rozpočtové náklady
Místo: |  |  | Horní Slavkov |  |  | Datum: | 19.4.2020
Zadavatel: |  |  | Město Horní Slavkov |  |  | Projektant: | Ing. Vladimír Dufek
Uchazeč: |  |  | Vyplň údaj |  |  | Zpracovatel: | Ing. Nikola Prinzová
Kód dílu - Popis | [5 empty] | Materiál [CZK] | Montáž [CZK] | Cena celkem [CZK]
Náklady stavby celkem | [5 empty] | 0 | 0 | 0 | [14 empty] | -1
| VRN - Vedlejší rozpočtové náklady |  |  |  |  | 0 | 0 | 0
| VRN1 - Průzkumné, geodetické a projektové práce |  |  |  |  | 0 | 0 | 0
| VRN3 - Zařízení staveniště |  |  |  |  | 0 | 0 | 0
| VRN4 - Inženýrská činnost |  |  |  |  | 0 | 0 | 0
| VRN6 - Územní vlivy |  |  |  |  | 0 | 0 | 0
SOUPIS PRACÍ
Stavba:
Úpravy parkové plochy u č.p. 653, Horní Slavkov
Objekt:
00 - Vedlejší rozpočtové náklady
Místo: |  |  | Horní Slavkov |  |  | Datum: | 19.4.2020
Zadavatel: |  |  | Město Horní Slavkov |  |  | Projektant: | Ing. Vladimír Dufek
Uchazeč: |  |  | Vyplň údaj |  |  | Zpracovatel: | Ing. Nikola Prinzová
PČ | Typ | Kód | Popis | MJ | Množství | J. materiál [CZK] | J. montáž [CZK] | Cena celkem [CZK] | Cenová soustava |  | DPH | J.cena [CZK] | Materiál celkem [CZK] | Montáž celkem [CZK] | J. Nh [h] | Nh celkem [h] | J. hmotnost [t] | Hmotnost celkem [t] | J. suť [t] | Suť Celkem [t]
Náklady soupisu celkem | [7 empty] | 0 |  |  |  |  | 0 | 0 |  | 0 |  | 0 |  | 0 |  | D | -1 | [7 empty] | 0
| D | VRN | Vedlejší rozpočtové náklady |  |  |  |  | 0 |  |  |  |  | 0 | 0 |  | 0 |  | 0 |  | 0 | 5 | D | 0 | ROZPOCET | [6 empty] | 0
| D | VRN1 | Průzkumné, geodetické a projektové práce |  |  |  |  | 0 |  |  |  |  | 0 | 0 |  | 0 |  | 0 |  | 0 | 5 | D | 1 | ROZPOCET | [6 empty] | 0
1 | K | 012103000 | Geodetické práce před výstavbou | … | 1 |  |  | 0 | CS ÚRS 2020 01 |  | základní | 0 | 0 | 0 |  | 0 | 0 | 0 | 0 | 0 | 1024 | K | 2 | ROZPOCET | 0 | 0 | 0 | 0 | 0 | 1 | 0 | 1024 | 992604074
| PP |  | Geodetické práce před výstavbou | [18 empty] | PP | 2
2 | K | 013254000 | Dokumentace skutečného provedení stavby | … | 1 |  |  | 0 | CS ÚRS 2020 01 |  | základní | 0 | 0 | 0 |  | 0 | 0 | 0 | 0 | 0 | 1024 | K | 2 | ROZPOCET | 0 | 0 | 0 | 0 | 0 | 1 | 0 | 1024 | -840734698
| PP |  | Dokumentace skutečného provedení stavby | [18 empty] | PP | 2
| D | VRN3 | Zařízení staveniště |  |  |  |  | 0 |  |  |  |  | 0 | 0 |  | 0 |  | 0 |  | 0 | 5 | D | 1 | ROZPOCET | [6 empty] | 0
3 | K | 032002000 | Vybavení staveniště | … | 1 |  |  | 0 | CS ÚRS 2020 01 |  | základní | 0 | 0 | 0 |  | 0 | 0 | 0 | 0 | 0 | 1024 | K | 2 | ROZPOCET | 0 | 0 | 0 | 0 | 0 | 1 | 0 | 1024 | -2136976009
| PP |  | Vybavení staveniště | [18 empty] | PP | 2
4 | K | 1 | Zrušení zařízení staveniště | … | 1 |  |  | 0 |  |  | základní | 0 | 0 | 0 |  | 0 | 0 | 0 | 0 | 0 | 1024 | K | 2 | ROZPOCET | 0 | 0 | 0 | 0 | 0 | 1 | 0 | 1024 | -383608841
| PP |  | Zrušení zařízení staveniště | [18 empty] | PP | 2
| D | VRN4 | Inženýrská činnost |  |  |  |  | 0 |  |  |  |  | 0 | 0 |  | 0 |  | 0 |  | 0 | 5 | D | 1 | ROZPOCET | [6 empty] | 0
5 | K | 045203000 | Kompletační činnost | … | 1 |  |  | 0 | CS ÚRS 2020 01 |  | základní | 0 | 0 | 0 |  | 0 | 0 | 0 | 0 | 0 | 1024 | K | 2 | ROZPOCET | 0 | 0 | 0 | 0 | 0 | 1 | 0 | 1024 | 334111459
| PP |  | Kompletační činnost | [18 empty] | PP | 2
6 | K | 045303000 | Koordinační činnost | … | 1 |  |  | 0 | CS ÚRS 2020 01 |  | základní | 0 | 0 | 0 |  | 0 | 0 | 0 | 0 | 0 | 1024 | K | 2 | ROZPOCET | 0 | 0 | 0 | 0 | 0 | 1 | 0 | 1024 | -91902974
| PP |  | Koordinační činnost | [18 empty] | PP | 2
| D | VRN6 | Územní vlivy |  |  |  |  | 0 |  |  |  |  | 0 | 0 |  | 0 |  | 0 |  | 0 | 5 | D | 1 | ROZPOCET | [6 empty] | 0
7 | K | 065002000 | Mimostaveništní doprava materiálů | … | 1 |  |  | 0 | CS ÚRS 2020 01 |  | základní | 0 | 0 | 0 |  | 0 | 0 | 0 | 0 | 0 | 1024 | K | 2 | ROZPOCET | 0 | 0 | 0 | 0 | 0 | 1 | 0 | 1024 | -1281056973
| PP |  | Mimostaveništní doprava materiálů | [18 empty] | PP | 2

## Pokyny pro vyplnění
Struktura údajů, formát souboru a metodika pro zpracování
Struktura
Soubor je složen ze záložky Rekapitulace stavby a záložek s názvem soupisu prací pro jednotlivé objekty ve formátu XLSX. Každá ze záložek přitom obsahuje
ještě samostatné sestavy vymezené orámovaním a nadpisem sestavy.
Rekapitulace stavby obsahuje sestavu Rekapitulace stavby a Rekapitulace objektů stavby a soupisů prací.
V sestavě Rekapitulace stavby jsou uvedeny informace identifikující předmět veřejné zakázky na stavební práce, KSO, CC-CZ, CZ-CPV, CZ-CPA a rekapitulaci
celkové nabídkové ceny uchazeče.
Termínem "uchazeč" (resp. zhotovitel) se myslí "účastník zadávacího řízení" ve smyslu zákona o zadávání veřejných zakázek.
V sestavě Rekapitulace objektů stavby a soupisů prací je uvedena rekapitulace stavebních objektů, inženýrských objektů, provozních souborů,
vedlejších a ostatních nákladů a ostatních nákladů s rekapitulací nabídkové ceny za jednotlivé soupisy prací. Na základě údaje Typ je možné
identifikovat, zda se jedná o objekt nebo soupis prací pro daný objekt:
|  | STA | Stavební objekt pozemní
|  | ING | Stavební objekt inženýrský
|  | PRO | Provozní soubor
|  | VON | Vedlejší a ostatní náklady
|  | OST | Ostatní
|  | Soupis | Soupis prací pro daný typ objektu
Soupis prací pro jednotlivé objekty obsahuje sestavy Krycí list soupisu prací, Rekapitulace členění soupisu prací, Soupis prací. Za soupis prací může být považován
i objekt stavby v případě, že neobsahuje podřízenou zakázku.
Krycí list soupisu obsahuje rekapitulaci informací o předmětu veřejné zakázky ze sestavy Rekapitulace stavby, informaci o zařazení objektu do KSO,
CC-CZ, CZ-CPV, CZ-CPA a rekapitulaci celkové nabídkové ceny uchazeče za aktuální soupis prací.
Rekapitulace členění soupisu prací obsahuje rekapitulaci soupisu prací ve všech úrovních členění soupisu tak, jak byla tato členění použita (např.
stavební díly, funkční díly, případně jiné členění) s rekapitulací nabídkové ceny.
Soupis prací obsahuje položky veškerých stavebních nebo montážních prací, dodávek materiálů a služeb nezbytných pro zhotovení stavebního objektu,
inženýrského objektu, provozního souboru, vedlejších a ostatních nákladů.
Pro položky soupisu prací se zobrazují následující informace:
|  | PČ |  | Pořadové číslo položky v aktuálním soupisu
|  | TYP |  | Typ položky: K - konstrukce, M - materiál, PP - plný popis, PSC - poznámka k souboru cen, P - poznámka k položce, VV - výkaz výměr
|  | Kód |  | Kód položky
|  | Popis |  | Zkrácený popis položky
|  | MJ |  | Měrná jednotka položky
|  | Množství |  | Množství v měrné jednotce
|  | J.cena |  | Jednotková cena položky. Zadaní může obsahovat namísto J.ceny sloupce J.materiál a J.montáž, jejichž součet definuje
J.cenu položky.
|  | Cena celkem |  | Celková cena položky daná jako součin množství a j.ceny
|  | Cenová soustava |  | Příslušnost položky do cenové soustavy
Ke každé položce soupisu prací se na samostatných řádcích může zobrazovat:
Plný popis položky
Poznámka k souboru cen a poznámka zadavatele
Výkaz výměr
Pokud je k řádku výkazu výměr evidovaný údaj ve sloupci Kód, jedná se o definovaný odkaz, na který se může odvolávat výkaz výměr z jiné položky.
Metodika pro zpracování
Jednotlivé sestavy jsou v souboru provázány. Editovatelné pole jsou zvýrazněny žlutým podbarvením, ostatní pole neslouží k editaci a nesmí být jakkoliv
modifikovány.
Uchazeč je pro podání nabídky povinen vyplnit žlutě podbarvená pole:
Pole Uchazeč v sestavě Rekapitulace stavby - zde uchazeč vyplní svůj název (název subjektu)
Pole IČ a DIČ v sestavě Rekapitulace stavby - zde uchazeč vyplní svoje IČ a DIČ
Datum v sestavě Rekapitulace stavby - zde uchazeč vyplní datum vytvoření nabídky
J.cena = jednotková cena v sestavě Soupis prací o maximálním počtu desetinných míst uvedených v poli
- pokud sestavy soupisů prací obsahují pole J.cena, měla by být všechna tato pole vyplněna nenulovými
Poznámka - nepovinný údaj pro položku soupisu
V případě, že sestavy soupisů prací neobsahují pole J.cena, potom ve všech soupisech prací obsahují pole:
- J.materiál - jednotková cena materiálu
- J.montáž - jednotková cena montáže
Uchazeč v tomto případě by měl vyplnit všechna pole J.materiál a pole J.montáž nenulovými kladnými číslicemi. V případech, kdy položka
neobsahuje žádný materiál je přípustné, aby pole J.materiál bylo vyplněno nulou. V případech, kdy položka neobsahuje žádnou montáž je přípustné,
aby pole J.montáž bylo vyplněno nulou. Obě pole - J.materiál, J.Montáž u jedné položky by však neměly být vyplněny nulou.
Rekapitulace stavby
Název |  |  | Povinný |  | Popis | Typ | Max. počet
atributu |  |  | (A/N) |  |  |  | znaků
Kód |  |  | A |  | Kód stavby | String | 20
Stavba |  |  | A |  | Název stavby | String | 120
Místo |  |  | N |  | Místo stavby | String | 50
Datum |  |  | A |  | Datum vykonaného exportu | Date
KSO |  |  | N |  | Klasifikace stavebního objektu | String | 15
CC-CZ |  |  | N |  | Klasifikace stavbeních děl | String | 15
CZ-CPV |  |  | N |  | Společný slovník pro veřejné zakázky | String | 20
CZ-CPA |  |  | N |  | Klasifikace produkce podle činností | String | 20
Zadavatel |  |  | N |  | Zadavatel zadaní | String | 50
IČ |  |  | N |  | IČ zadavatele zadaní | String | 20
DIČ |  |  | N |  | DIČ zadavatele zadaní | String | 20
Uchazeč |  |  | N |  | Uchazeč veřejné zakázky | String | 50
Projektant |  |  | N |  | Projektant | String | 50
Poznámka |  |  | N |  | Poznámka k zadání | String | 255
Sazba DPH |  |  | A |  | Rekapitulace sazeb DPH u položek soupisů | eGSazbaDph
Základna DPH |  |  | A |  | Základna DPH určena součtem celkové ceny z položek soupisů | Double
Hodnota DPH |  |  | A |  | Hodnota DPH | Double
Cena bez DPH |  |  | A |  | Celková cena bez DPH za celou stavbu. Sčítává se ze všech listů. | Double
Cena s DPH |  |  | A |  | Celková cena s DPH za celou stavbu | Double
Rekapitulace objektů stavby a soupisů prací
Název |  |  | Povinný |  | Popis | Typ | Max. počet
atributu |  |  | (A/N) |  |  |  | znaků
Kód |  |  | A |  | Přebírá se z Rekapitulace stavby | String | 20
Stavba |  |  | A |  | Přebírá se z Rekapitulace stavby | String | 120
Místo |  |  | N |  | Přebírá se z Rekapitulace stavby | String | 50
Datum |  |  | A |  | Přebírá se z Rekapitulace stavby | Date
Zadavatel |  |  | N |  | Přebírá se z Rekapitulace stavby | String | 50
Projektant |  |  | N |  | Přebírá se z Rekapitulace stavby | String | 50
Uchazeč |  |  | N |  | Přebírá se z Rekapitulace stavby | String | 50
Kód |  |  | A |  | Kód objektu | String | 20
Objektu, Soupis prací |  |  | A |  | Název objektu | String | 120
Cena bez DPH |  |  | A |  | Cena bez DPH za daný objekt | Double
Cena s DPH |  |  | A |  | Cena spolu s DPH za daný objekt | Double
Typ |  |  | A |  | Typ zakázky | eGTypZakazky
Krycí list soupisu
Název |  |  | Povinný |  | Popis | Typ | Max. počet
atributu |  |  | (A/N) |  |  |  | znaků
Stavba |  |  | A |  | Přebírá se z Rekapitulace stavby | String | 120
Objekt |  |  | A |  | Kód a název objektu | String | 20 + 120
Soupis |  |  | A |  | Kód a název soupisu | String | 20 + 120
KSO |  |  | N |  | Klasifikace stavebního objektu | String | 15
CC-CZ |  |  | N |  | Klasifikace stavbeních děl | String | 15
CZ-CPV |  |  | N |  | Společný slovník pro veřejné zakázky | String | 20
CZ-CPA |  |  | N |  | Klasifikace produkce podle činností | String | 20
Místo |  |  | N |  | Přebírá se z Rekapitulace stavby | String | 50
Zadavatel |  |  | N |  | Přebírá se z Rekapitulace stavby | String | 50
Uchazeč |  |  | N |  | Přebírá se z Rekapitulace stavby | String | 50
Projektant |  |  | N |  | Přebírá se z Rekapitulace stavby | String | 50
Poznámka |  |  | N |  | Poznámka k soupisu prací | String | 255
Sazba DPH |  |  | A |  | Rekapitulace sazeb DPH na položkách aktuálního soupisu | eGSazbaDph
Základna DPH |  |  | A |  | Základna DPH určena součtem celkové ceny z položek aktuálního soupisu | Double
Hodnota DPH |  |  | A |  | Hodnota DPH | Double
Cena bez DPH |  |  | A |  | Cena bez DPH za daný soupis | Double
Cena s DPH |  |  | A |  | Cena s DPH za daný soupis | Double
Rekapitulace členění soupisu prací
Název |  |  | Povinný |  | Popis | Typ | Max. počet
atributu |  |  | (A/N) |  |  |  | znaků
Stavba |  |  | A |  | Přebírá se z Rekapitulace stavby | String | 120
Objekt |  |  | A |  | Kód a název objektu, přebírá se z Krycího listu soupisu | String | 20 + 120
Soupis |  |  | A |  | Kód a název objektu, přebírá se z Krycího listu soupisu | String | 20 + 120
Místo |  |  | N |  | Přebírá se z Rekapitulace stavby | String | 50
Datum |  |  | A |  | Přebírá se z Rekapitulace stavby | Date
Zadavatel |  |  | N |  | Přebírá se z Rekapitulace stavby | String | 50
Projektant |  |  | N |  | Přebírá se z Rekapitulace stavby | String | 50
Uchazeč |  |  | N |  | Přebírá se z Rekapitulace stavby | String | 50
Kód dílu - Popis |  |  | A |  | Kód a název dílu ze soupisu | String | 20 + 100
Cena celkem |  |  | A |  | Cena celkem za díl ze soupisu | Double
Soupis prací
Název |  |  | Povinný |  | Popis | Typ | Max. počet
atributu |  |  | (A/N) |  |  |  | znaků
Stavba |  |  | A |  | Přebírá se z Rekapitulace stavby | String | 120
Objekt |  |  | A |  | Kód a název objektu | String | 20 + 120
Soupis |  |  | A |  | Přebírá se z Krycího listu soupisu | String | 20 + 120
Místo |  |  | N |  | Přebírá se z Krycího listu soupisu | String | 50
Datum |  |  | A |  | Přebírá se z Krycího listu soupisu | Date
Zadavatel |  |  | N |  | Přebírá se z Krycího listu soupisu | String | 50
Projektant |  |  | N |  | Přebírá se z Krycího listu soupisu | String | 50
Uchazeč |  |  | N |  | Přebírá se z Krycího listu soupisu | String | 50
PČ |  |  | A |  | Pořadové číslo položky soupisu | Long
Typ |  |  | A |  | Typ položky soupisu | eGTypPolozky | 1
Kód |  |  | A |  | Kód položky ze soupisu | String | 20
Popis |  |  | A |  | Popis položky ze soupisu | String | 255
MJ |  |  | A |  | Měrná jednotka položky | String | 10
Množství |  |  | A |  | Množství položky soupisu | Double
J.Cena |  |  | A |  | Jednotková cena položky | Double
Cena celkem |  |  | A |  | Cena celkem vyčíslena jako J.Cena * Množství | Double
Cenová soustava |  |  | N |  | Zařazení položky do cenové soustavy | String | 50
p |  |  | N |  | Poznámka položky ze soupisu | Memo
psc |  |  | N |  | Poznámka k souboru cen ze soupisu | Memo
pp |  |  | N |  | Plný popis položky ze soupisu | Memo
vv |  |  | N |  | Výkaz výměr (figura, výraz, výměra) ze soupisu | Text,Text,Double | 20, 150
DPH |  |  | A |  | Sazba DPH pro položku | eGSazbaDPH
Hmotnost |  |  | A |  | Hmotnost položky ze soupisu | Double
Suť |  |  | A |  | Suť položky ze soupisu | Double
Nh |  |  | N |  | Normohodiny položky ze soupisu | Double
Datová věta
Typ věty |  |  | Hodnota |  | Význam
eGSazbaDPH |  |  | základní |  | Základní sazba DPH
|  |  | snížená |  | Snížená sazba DPH
|  |  | nulová |  | Nulová sazba DPH
|  |  | zákl. přenesená |  | Základní sazba DPH přenesená
|  |  | sníž. přenesená |  | Snížená sazba DPH přenesená
eGTypZakazky |  |  | STA |  | Stavební objekt
|  |  | PRO |  | Provozní soubor
|  |  | ING |  | Inženýrský objekt
|  |  | VON |  | Vedlejší a ostatní náklady
|  |  | OST |  | Ostatní náklady
eGTypPolozky |  |  | 1 |  | Položka typu HSV
|  |  | 2 |  | Položka typu PSV
|  |  | 3 |  | Položka typu M
|  |  | 4 |  | Položka typu OST